## PO-PLE
Nivel | N° Macrosserviço / Serviço | Fonte | Código | Descrição Macrosserviço / Serviço | Qtd. (valor calculado) | Und. | Custo Unitário Referência | Custo Unitário | BDI | Preço Unitário (valor calculado) | Preço Total (valor calculado) | Observação | N° Evento | Evento | N° Frente de Obra | Frente de Obra | Qtd. | Valor
Macrosserviço | 1 |  |  | Administração Local | [6 empty] | 157431
Serviço | 1.1 | Composição | CPU-01 | Administração Local | 1 | UN | 110952.03 | 110952.03 | 25% | 138690.0375 | 138690 |  | 1 | Administração Local | 1 | Casa 1 | 0.04 | 5547.6016
[15 empty] | 2 | Casa 2 | 0.04 | 5547.6016
[15 empty] | 3 | Casa 3 | 0.04 | 5547.6016
[15 empty] | 4 | Casa 4 | 0.04 | 5547.6016
[15 empty] | 5 | Casa 5 | 0.04 | 5547.6016
[15 empty] | 6 | Casa 6 | 0.04 | 5547.6016
[15 empty] | 7 | Casa 7 | 0.04 | 5547.6016
[15 empty] | 8 | Casa 8 | 0.04 | 5547.6016
[15 empty] | 9 | Casa 9 | 0.04 | 5547.6016
[15 empty] | 10 | Casa 10 | 0.04 | 5547.6016
[15 empty] | 11 | Casa 11 | 0.04 | 5547.6016
[15 empty] | 12 | Casa 12 | 0.04 | 5547.6016
[15 empty] | 13 | Casa 13 | 0.04 | 5547.6016
[15 empty] | 14 | Casa 14 | 0.04 | 5547.6016
[15 empty] | 15 | Casa 15 | 0.04 | 5547.6016
[15 empty] | 16 | Casa 16 | 0.04 | 5547.6016
[15 empty] | 17 | Casa 17 | 0.04 | 5547.6016
[15 empty] | 18 | Casa 18 | 0.04 | 5547.6016
[15 empty] | 19 | Casa 19 | 0.04 | 5547.6016
[15 empty] | 20 | Casa 20 | 0.04 | 5547.6016
[15 empty] | 21 | Casa 21 | 0.04 | 5547.6016
[15 empty] | 22 | Casa 22 | 0.04 | 5547.6016
[15 empty] | 23 | Casa 23 | 0.04 | 5547.6016
[15 empty] | 24 | Casa 24 | 0.04 | 5547.6016
[15 empty] | 25 | Casa 25 | 0.04 | 5547.6016
Serviço | 1.2 | Outros | DER-EDF020355 | Aluguel mensal container sanitário, incl porta, básc, 2 ptos luz, 1 pto aterram., 3vasos, 3lavatórios, calha mictório, 6 chuveiros (1 eletrico), torn.,registros, piso comp. Naval pintado, cert NR18 e laudo descontaminação | 12 | MÊS | 1249.4 | 1249.4 | 25% | 1561.75 | 18741 |  | 1 | Administração Local | 1 | Casa 1 | 0.48 | 749.64
[15 empty] | 2 | Casa 2 | 0.48 | 749.64
[15 empty] | 3 | Casa 3 | 0.48 | 749.64
[15 empty] | 4 | Casa 4 | 0.48 | 749.64
[15 empty] | 5 | Casa 5 | 0.48 | 749.64
[15 empty] | 6 | Casa 6 | 0.48 | 749.64
[15 empty] | 7 | Casa 7 | 0.48 | 749.64
[15 empty] | 8 | Casa 8 | 0.48 | 749.64
[15 empty] | 9 | Casa 9 | 0.48 | 749.64
[15 empty] | 10 | Casa 10 | 0.48 | 749.64
[15 empty] | 11 | Casa 11 | 0.48 | 749.64
[15 empty] | 12 | Casa 12 | 0.48 | 749.64
[15 empty] | 13 | Casa 13 | 0.48 | 749.64
[15 empty] | 14 | Casa 14 | 0.48 | 749.64
[15 empty] | 15 | Casa 15 | 0.48 | 749.64
[15 empty] | 16 | Casa 16 | 0.48 | 749.64
[15 empty] | 17 | Casa 17 | 0.48 | 749.64
[15 empty] | 18 | Casa 18 | 0.48 | 749.64
[15 empty] | 19 | Casa 19 | 0.48 | 749.64
[15 empty] | 20 | Casa 20 | 0.48 | 749.64
[15 empty] | 21 | Casa 21 | 0.48 | 749.64
[15 empty] | 22 | Casa 22 | 0.48 | 749.64
[15 empty] | 23 | Casa 23 | 0.48 | 749.64
[15 empty] | 24 | Casa 24 | 0.48 | 749.64
[15 empty] | 25 | Casa 25 | 0.48 | 749.64
Macrosserviço | 2 |  |  | SERVIÇOS PRELIMINARES | [6 empty] | 98354.42
Serviço | 2.1 | Outros | DER-EDF010501 | Locação de obra com gabarito de madeira | 1346.75 | M2 | 11.11 | 11.11 | 25% | 13.8875 | 18706.25 |  | 2 | SERVIÇOS PRELIMINARES | 1 | Casa 1 | 53.87 | 748.2543
[15 empty] | 2 | Casa 2 | 53.87 | 748.2543
[15 empty] | 3 | Casa 3 | 53.87 | 748.2543
[15 empty] | 4 | Casa 4 | 53.87 | 748.2543
[15 empty] | 5 | Casa 5 | 53.87 | 748.2543
[15 empty] | 6 | Casa 6 | 53.87 | 748.2543
[15 empty] | 7 | Casa 7 | 53.87 | 748.2543
[15 empty] | 8 | Casa 8 | 53.87 | 748.2543
[15 empty] | 9 | Casa 9 | 53.87 | 748.2543
[15 empty] | 10 | Casa 10 | 53.87 | 748.2543
[15 empty] | 11 | Casa 11 | 53.87 | 748.2543
[15 empty] | 12 | Casa 12 | 53.87 | 748.2543
[15 empty] | 13 | Casa 13 | 53.87 | 748.2543
[15 empty] | 14 | Casa 14 | 53.87 | 748.2543
[15 empty] | 15 | Casa 15 | 53.87 | 748.2543
[15 empty] | 16 | Casa 16 | 53.87 | 748.2543
[15 empty] | 17 | Casa 17 | 53.87 | 748.2543
[15 empty] | 18 | Casa 18 | 53.87 | 748.2543
[15 empty] | 19 | Casa 19 | 53.87 | 748.2543
[15 empty] | 20 | Casa 20 | 53.87 | 748.2543
[15 empty] | 21 | Casa 21 | 53.87 | 748.2543
[15 empty] | 22 | Casa 22 | 53.87 | 748.2543
[15 empty] | 23 | Casa 23 | 53.87 | 748.2543
[15 empty] | 24 | Casa 24 | 53.87 | 748.2543
[15 empty] | 25 | Casa 25 | 53.87 | 748.2543
Serviço | 2.2 | SINAPI | 103689 | FORNECIMENTO E INSTALAÇÃO DE PLACA DE OBRA COM CHAPA GALVANIZADA E ESTRUTURA DE MADEIRA. AF_03/2022_PS | 6.48 | M2 | 469.31 | 469.31 | 25% | 586.6375 | 3801.43 |  | 2 | SERVIÇOS PRELIMINARES | 1 | Casa 1 | 6.48 | 3801.4272
Serviço | 2.3 | Outros | DER-EDF020713 | Rede de luz, incl. padrão entrada de energia trifás., cabo de ligação até barracões, quadro de distrib., disj. e chave de força (quando necessário), cons. 20m entre padrão entrada e QDG, conf. projeto (1 utilização) | 10 | M | 502.01 | 502.01 | 25% | 627.5125 | 6275.1 |  | 2 | SERVIÇOS PRELIMINARES | 1 | Casa 1 | 10 | 6275.1
Serviço | 2.4 | Outros | DER-EDF020714 | Rede de esgoto, contendo fossa e filtro, inclusive tubos e conexões de ligação entre caixas, considerando distância de 25m, conforme projeto (1 utilização) | 10 | M | 448.25 | 448.25 | 25% | 560.3125 | 5603.1 |  | 2 | SERVIÇOS PRELIMINARES | 1 | Casa 1 | 10 | 5603.1
Serviço | 2.5 | Outros | DER-EDF020712 | Rede de água com padrão de entrada d'água diâm. 3/4", conf. espec. CESAN, incl. tubos e conexões para alimentação, distribuição, extravasor e limpeza, cons. o padrão a 25m, conf. projeto (1 utilização) | 10 | M | 56.94 | 56.94 | 25% | 71.175 | 711.8 |  | 2 | SERVIÇOS PRELIMINARES | 1 | Casa 1 | 10 | 711.8
Serviço | 2.6 | SINAPI | 98459 | TAPUME COM TELHA METÁLICA. AF_03/2024 | 280 | M2 | 94.13 | 94.13 | 25% | 117.6625 | 32944.8 |  | 2 | SERVIÇOS PRELIMINARES | 1 | Casa 1 | 280 | 32944.8
Serviço | 2.7 | Outros | DER-EDF020709 | Galpão para corte e armação com área de 6.00m2, em peças de madeira 8x8cm e contraventamento de 5x7cm, cobertura de telhas de fibroc. de 6mm, inclusive ponto e cabo de alimentação da máquina, conf. projeto (1 utilização) | 6 | M2 | 289.88 | 289.88 | 25% | 362.35 | 2174.1 |  | 2 | SERVIÇOS PRELIMINARES | 1 | Casa 1 | 6 | 2174.1
Serviço | 2.8 | Outros | DER-EDF020702 | Barracão para almoxarifado área de 10.90m2, de chapa de compensado de 12mm e pontalete 8x8cm, piso cimentado e cobertura de telhas de fibrocimento de 6mm, incl. ponto de luz, conf. projeto (1 utilização) | 10.9 | M2 | 600.86 | 600.86 | 25% | 751.075 | 8186.77 |  | 2 | SERVIÇOS PRELIMINARES | 1 | Casa 1 | 10.9 | 8186.772
Serviço | 2.9 | Outros | DER-EDF020701 | Barracão para escritório com sanitário área de 14.50 m2, de chapa de compens. 12mm e pontalete 8x8cm, piso cimentado e cobertura de telha de fibroc. 6mm, incl. ponto de luz e cx. de inspeção, conf. projeto (1 utilização) | 14.5 | M2 | 863.7 | 863.7 | 25% | 1079.625 | 15654.64 |  | 2 | SERVIÇOS PRELIMINARES | 1 | Casa 1 | 14.5 | 15654.635
Serviço | 2.10 | Outros | DER-EDF020710 | Reservatório de poliestileno de 500L, incl. suporte em madeira de 7x12cm e 5x7cm, elevado de 4m, conf. projeto (1 utilização) | 1 | UN | 1770.47 | 1770.47 | 25% | 2213.0875 | 2213.09 |  | 2 | SERVIÇOS PRELIMINARES | 1 | Casa 1 | 1 | 2213.09
Serviço | 2.11 | Outros | DER EDF020344 | Mobilização e desmobilização de conteiner locado para barração de obra | 0.5 | UN | 1666.67 | 1666.67 | 25% | 2083.3375 | 1041.67 |  | 2 | SERVIÇOS PRELIMINARES | 1 | Casa 1 | 0.5 | 1041.67
Serviço | 2.12 | Outros | DER EDF020344 | Mobilização e desmobilização de conteiner locado para barração de obra | 0.5 | UN | 1666.67 | 1666.67 | 25% | 2083.3375 | 1041.67 |  | 12 | REVESTIMENTOS CERÂMICOS | 1 | Casa 1 | 0.5 | 1041.67
Macrosserviço | 3 |  |  | SAPATA | [6 empty] | 210633.75
Serviço | 3.1 | SINAPI | 96521 | ESCAVAÇÃO MECANIZADA PARA BLOCO DE COROAMENTO OU SAPATA COM RETROESCAVADEIRA (INCLUINDO ESCAVAÇÃO PARA COLOCAÇÃO DE FÔRMAS). AF_01/2024 | 218.5 | M3 | 44.61 | 44.61 | 25% | 55.7625 | 12183.5 |  | 3 | SAPATA | 1 | Casa 1 | 8.74 | 487.3424
[15 empty] | 2 | Casa 2 | 8.74 | 487.3424
[15 empty] | 3 | Casa 3 | 8.74 | 487.3424
[15 empty] | 4 | Casa 4 | 8.74 | 487.3424
[15 empty] | 5 | Casa 5 | 8.74 | 487.3424
[15 empty] | 6 | Casa 6 | 8.74 | 487.3424
[15 empty] | 7 | Casa 7 | 8.74 | 487.3424
[15 empty] | 8 | Casa 8 | 8.74 | 487.3424
[15 empty] | 9 | Casa 9 | 8.74 | 487.3424
[15 empty] | 10 | Casa 10 | 8.74 | 487.3424
[15 empty] | 11 | Casa 11 | 8.74 | 487.3424
[15 empty] | 12 | Casa 12 | 8.74 | 487.3424
[15 empty] | 13 | Casa 13 | 8.74 | 487.3424
[15 empty] | 14 | Casa 14 | 8.74 | 487.3424
[15 empty] | 15 | Casa 15 | 8.74 | 487.3424
[15 empty] | 16 | Casa 16 | 8.74 | 487.3424
[15 empty] | 17 | Casa 17 | 8.74 | 487.3424
[15 empty] | 18 | Casa 18 | 8.74 | 487.3424
[15 empty] | 19 | Casa 19 | 8.74 | 487.3424
[15 empty] | 20 | Casa 20 | 8.74 | 487.3424
[15 empty] | 21 | Casa 21 | 8.74 | 487.3424
[15 empty] | 22 | Casa 22 | 8.74 | 487.3424
[15 empty] | 23 | Casa 23 | 8.74 | 487.3424
[15 empty] | 24 | Casa 24 | 8.74 | 487.3424
[15 empty] | 25 | Casa 25 | 8.74 | 487.3424
Serviço | 3.2 | SINAPI | 101616 | PREPARO DE FUNDO DE VALA COM LARGURA MENOR QUE 1,5 M (ACERTO DO SOLO NATURAL). AF_08/2020 | 117 | M2 | 7.7 | 7.7 | 25% | 9.625 | 1126.75 |  | 3 | SAPATA | 1 | Casa 1 | 4.68 | 45.0684
[15 empty] | 2 | Casa 2 | 4.68 | 45.0684
[15 empty] | 3 | Casa 3 | 4.68 | 45.0684
[15 empty] | 4 | Casa 4 | 4.68 | 45.0684
[15 empty] | 5 | Casa 5 | 4.68 | 45.0684
[15 empty] | 6 | Casa 6 | 4.68 | 45.0684
[15 empty] | 7 | Casa 7 | 4.68 | 45.0684
[15 empty] | 8 | Casa 8 | 4.68 | 45.0684
[15 empty] | 9 | Casa 9 | 4.68 | 45.0684
[15 empty] | 10 | Casa 10 | 4.68 | 45.0684
[15 empty] | 11 | Casa 11 | 4.68 | 45.0684
[15 empty] | 12 | Casa 12 | 4.68 | 45.0684
[15 empty] | 13 | Casa 13 | 4.68 | 45.0684
[15 empty] | 14 | Casa 14 | 4.68 | 45.0684
[15 empty] | 15 | Casa 15 | 4.68 | 45.0684
[15 empty] | 16 | Casa 16 | 4.68 | 45.0684
[15 empty] | 17 | Casa 17 | 4.68 | 45.0684
[15 empty] | 18 | Casa 18 | 4.68 | 45.0684
[15 empty] | 19 | Casa 19 | 4.68 | 45.0684
[15 empty] | 20 | Casa 20 | 4.68 | 45.0684
[15 empty] | 21 | Casa 21 | 4.68 | 45.0684
[15 empty] | 22 | Casa 22 | 4.68 | 45.0684
[15 empty] | 23 | Casa 23 | 4.68 | 45.0684
[15 empty] | 24 | Casa 24 | 4.68 | 45.0684
[15 empty] | 25 | Casa 25 | 4.68 | 45.0684
Serviço | 3.3 | SINAPI | 96619 | LASTRO DE CONCRETO MAGRO, APLICADO EM BLOCOS DE COROAMENTO OU SAPATAS, ESPESSURA DE 5 CM. AF_01/2024 | 117 | M2 | 42.06 | 42.06 | 25% | 52.575 | 6151.75 |  | 3 | SAPATA | 1 | Casa 1 | 4.68 | 246.0744
[15 empty] | 2 | Casa 2 | 4.68 | 246.0744
[15 empty] | 3 | Casa 3 | 4.68 | 246.0744
[15 empty] | 4 | Casa 4 | 4.68 | 246.0744
[15 empty] | 5 | Casa 5 | 4.68 | 246.0744
[15 empty] | 6 | Casa 6 | 4.68 | 246.0744
[15 empty] | 7 | Casa 7 | 4.68 | 246.0744
[15 empty] | 8 | Casa 8 | 4.68 | 246.0744
[15 empty] | 9 | Casa 9 | 4.68 | 246.0744
[15 empty] | 10 | Casa 10 | 4.68 | 246.0744
[15 empty] | 11 | Casa 11 | 4.68 | 246.0744
[15 empty] | 12 | Casa 12 | 4.68 | 246.0744
[15 empty] | 13 | Casa 13 | 4.68 | 246.0744
[15 empty] | 14 | Casa 14 | 4.68 | 246.0744
[15 empty] | 15 | Casa 15 | 4.68 | 246.0744
[15 empty] | 16 | Casa 16 | 4.68 | 246.0744
[15 empty] | 17 | Casa 17 | 4.68 | 246.0744
[15 empty] | 18 | Casa 18 | 4.68 | 246.0744
[15 empty] | 19 | Casa 19 | 4.68 | 246.0744
[15 empty] | 20 | Casa 20 | 4.68 | 246.0744
[15 empty] | 21 | Casa 21 | 4.68 | 246.0744
[15 empty] | 22 | Casa 22 | 4.68 | 246.0744
[15 empty] | 23 | Casa 23 | 4.68 | 246.0744
[15 empty] | 24 | Casa 24 | 4.68 | 246.0744
[15 empty] | 25 | Casa 25 | 4.68 | 246.0744
Serviço | 3.4 | SINAPI | 96541 | FABRICAÇÃO, MONTAGEM E DESMONTAGEM DE FÔRMA PARA SAPATA, EM CHAPA DE MADEIRA COMPENSADA RESINADA, E=17 MM, 4 UTILIZAÇÕES. AF_01/2024 | 364 | M2 | 218.03 | 218.03 | 25% | 272.5375 | 99204.5 |  | 3 | SAPATA | 1 | Casa 1 | 14.56 | 3968.1824
[15 empty] | 2 | Casa 2 | 14.56 | 3968.1824
[15 empty] | 3 | Casa 3 | 14.56 | 3968.1824
[15 empty] | 4 | Casa 4 | 14.56 | 3968.1824
[15 empty] | 5 | Casa 5 | 14.56 | 3968.1824
[15 empty] | 6 | Casa 6 | 14.56 | 3968.1824
[15 empty] | 7 | Casa 7 | 14.56 | 3968.1824
[15 empty] | 8 | Casa 8 | 14.56 | 3968.1824
[15 empty] | 9 | Casa 9 | 14.56 | 3968.1824
[15 empty] | 10 | Casa 10 | 14.56 | 3968.1824
[15 empty] | 11 | Casa 11 | 14.56 | 3968.1824
[15 empty] | 12 | Casa 12 | 14.56 | 3968.1824
[15 empty] | 13 | Casa 13 | 14.56 | 3968.1824
[15 empty] | 14 | Casa 14 | 14.56 | 3968.1824
[15 empty] | 15 | Casa 15 | 14.56 | 3968.1824
[15 empty] | 16 | Casa 16 | 14.56 | 3968.1824
[15 empty] | 17 | Casa 17 | 14.56 | 3968.1824
[15 empty] | 18 | Casa 18 | 14.56 | 3968.1824
[15 empty] | 19 | Casa 19 | 14.56 | 3968.1824
[15 empty] | 20 | Casa 20 | 14.56 | 3968.1824
[15 empty] | 21 | Casa 21 | 14.56 | 3968.1824
[15 empty] | 22 | Casa 22 | 14.56 | 3968.1824
[15 empty] | 23 | Casa 23 | 14.56 | 3968.1824
[15 empty] | 24 | Casa 24 | 14.56 | 3968.1824
[15 empty] | 25 | Casa 25 | 14.56 | 3968.1824
Serviço | 3.5 | SINAPI | 104919 | ARMAÇÃO DE SAPATA ISOLADA, VIGA BALDRAME E SAPATA CORRIDA UTILIZANDO AÇO CA-50 DE 10 MM - MONTAGEM. AF_01/2024 | 1267.5 | KG | 14.78 | 14.78 | 25% | 18.475 | 23423.5 |  | 3 | SAPATA | 1 | Casa 1 | 50.7 | 936.936
[15 empty] | 2 | Casa 2 | 50.7 | 936.936
[15 empty] | 3 | Casa 3 | 50.7 | 936.936
[15 empty] | 4 | Casa 4 | 50.7 | 936.936
[15 empty] | 5 | Casa 5 | 50.7 | 936.936
[15 empty] | 6 | Casa 6 | 50.7 | 936.936
[15 empty] | 7 | Casa 7 | 50.7 | 936.936
[15 empty] | 8 | Casa 8 | 50.7 | 936.936
[15 empty] | 9 | Casa 9 | 50.7 | 936.936
[15 empty] | 10 | Casa 10 | 50.7 | 936.936
[15 empty] | 11 | Casa 11 | 50.7 | 936.936
[15 empty] | 12 | Casa 12 | 50.7 | 936.936
[15 empty] | 13 | Casa 13 | 50.7 | 936.936
[15 empty] | 14 | Casa 14 | 50.7 | 936.936
[15 empty] | 15 | Casa 15 | 50.7 | 936.936
[15 empty] | 16 | Casa 16 | 50.7 | 936.936
[15 empty] | 17 | Casa 17 | 50.7 | 936.936
[15 empty] | 18 | Casa 18 | 50.7 | 936.936
[15 empty] | 19 | Casa 19 | 50.7 | 936.936
[15 empty] | 20 | Casa 20 | 50.7 | 936.936
[15 empty] | 21 | Casa 21 | 50.7 | 936.936
[15 empty] | 22 | Casa 22 | 50.7 | 936.936
[15 empty] | 23 | Casa 23 | 50.7 | 936.936
[15 empty] | 24 | Casa 24 | 50.7 | 936.936
[15 empty] | 25 | Casa 25 | 50.7 | 936.936
Serviço | 3.6 | SINAPI | 104917 | ARMAÇÃO DE SAPATA ISOLADA, VIGA BALDRAME E SAPATA CORRIDA UTILIZANDO AÇO CA-50 DE 6,3 MM - MONTAGEM. AF_01/2024 | 667.5 | KG | 17.96 | 17.96 | 25% | 22.45 | 14985.5 |  | 3 | SAPATA | 1 | Casa 1 | 26.7 | 599.415
[15 empty] | 2 | Casa 2 | 26.7 | 599.415
[15 empty] | 3 | Casa 3 | 26.7 | 599.415
[15 empty] | 4 | Casa 4 | 26.7 | 599.415
[15 empty] | 5 | Casa 5 | 26.7 | 599.415
[15 empty] | 6 | Casa 6 | 26.7 | 599.415
[15 empty] | 7 | Casa 7 | 26.7 | 599.415
[15 empty] | 8 | Casa 8 | 26.7 | 599.415
[15 empty] | 9 | Casa 9 | 26.7 | 599.415
[15 empty] | 10 | Casa 10 | 26.7 | 599.415
[15 empty] | 11 | Casa 11 | 26.7 | 599.415
[15 empty] | 12 | Casa 12 | 26.7 | 599.415
[15 empty] | 13 | Casa 13 | 26.7 | 599.415
[15 empty] | 14 | Casa 14 | 26.7 | 599.415
[15 empty] | 15 | Casa 15 | 26.7 | 599.415
[15 empty] | 16 | Casa 16 | 26.7 | 599.415
[15 empty] | 17 | Casa 17 | 26.7 | 599.415
[15 empty] | 18 | Casa 18 | 26.7 | 599.415
[15 empty] | 19 | Casa 19 | 26.7 | 599.415
[15 empty] | 20 | Casa 20 | 26.7 | 599.415
[15 empty] | 21 | Casa 21 | 26.7 | 599.415
[15 empty] | 22 | Casa 22 | 26.7 | 599.415
[15 empty] | 23 | Casa 23 | 26.7 | 599.415
[15 empty] | 24 | Casa 24 | 26.7 | 599.415
[15 empty] | 25 | Casa 25 | 26.7 | 599.415
Serviço | 3.7 | SINAPI | 104916 | ARMAÇÃO DE SAPATA ISOLADA, VIGA BALDRAME E SAPATA CORRIDA UTILIZANDO AÇO CA-60 DE 5 MM - MONTAGEM. AF_01/2024 | 320 | KG | 19.45 | 19.45 | 25% | 24.3125 | 7779.25 |  | 3 | SAPATA | 1 | Casa 1 | 12.8 | 311.168
[15 empty] | 2 | Casa 2 | 12.8 | 311.168
[15 empty] | 3 | Casa 3 | 12.8 | 311.168
[15 empty] | 4 | Casa 4 | 12.8 | 311.168
[15 empty] | 5 | Casa 5 | 12.8 | 311.168
[15 empty] | 6 | Casa 6 | 12.8 | 311.168
[15 empty] | 7 | Casa 7 | 12.8 | 311.168
[15 empty] | 8 | Casa 8 | 12.8 | 311.168
[15 empty] | 9 | Casa 9 | 12.8 | 311.168
[15 empty] | 10 | Casa 10 | 12.8 | 311.168
[15 empty] | 11 | Casa 11 | 12.8 | 311.168
[15 empty] | 12 | Casa 12 | 12.8 | 311.168
[15 empty] | 13 | Casa 13 | 12.8 | 311.168
[15 empty] | 14 | Casa 14 | 12.8 | 311.168
[15 empty] | 15 | Casa 15 | 12.8 | 311.168
[15 empty] | 16 | Casa 16 | 12.8 | 311.168
[15 empty] | 17 | Casa 17 | 12.8 | 311.168
[15 empty] | 18 | Casa 18 | 12.8 | 311.168
[15 empty] | 19 | Casa 19 | 12.8 | 311.168
[15 empty] | 20 | Casa 20 | 12.8 | 311.168
[15 empty] | 21 | Casa 21 | 12.8 | 311.168
[15 empty] | 22 | Casa 22 | 12.8 | 311.168
[15 empty] | 23 | Casa 23 | 12.8 | 311.168
[15 empty] | 24 | Casa 24 | 12.8 | 311.168
[15 empty] | 25 | Casa 25 | 12.8 | 311.168
Serviço | 3.8 | Composição | 96556_ADP-01 | CONCRETAGEM DE SAPATA, FCK 20 MPA, COM USO DE JERICA - LANÇAMENTO, ADENSAMENTO E ACABAMENTO. | 35.25 | M3 | 875.19 | 875.19 | 25% | 1093.9875 | 38563.25 |  | 3 | SAPATA | 1 | Casa 1 | 1.41 | 1542.5259
[15 empty] | 2 | Casa 2 | 1.41 | 1542.5259
[15 empty] | 3 | Casa 3 | 1.41 | 1542.5259
[15 empty] | 4 | Casa 4 | 1.41 | 1542.5259
[15 empty] | 5 | Casa 5 | 1.41 | 1542.5259
[15 empty] | 6 | Casa 6 | 1.41 | 1542.5259
[15 empty] | 7 | Casa 7 | 1.41 | 1542.5259
[15 empty] | 8 | Casa 8 | 1.41 | 1542.5259
[15 empty] | 9 | Casa 9 | 1.41 | 1542.5259
[15 empty] | 10 | Casa 10 | 1.41 | 1542.5259
[15 empty] | 11 | Casa 11 | 1.41 | 1542.5259
[15 empty] | 12 | Casa 12 | 1.41 | 1542.5259
[15 empty] | 13 | Casa 13 | 1.41 | 1542.5259
[15 empty] | 14 | Casa 14 | 1.41 | 1542.5259
[15 empty] | 15 | Casa 15 | 1.41 | 1542.5259
[15 empty] | 16 | Casa 16 | 1.41 | 1542.5259
[15 empty] | 17 | Casa 17 | 1.41 | 1542.5259
[15 empty] | 18 | Casa 18 | 1.41 | 1542.5259
[15 empty] | 19 | Casa 19 | 1.41 | 1542.5259
[15 empty] | 20 | Casa 20 | 1.41 | 1542.5259
[15 empty] | 21 | Casa 21 | 1.41 | 1542.5259
[15 empty] | 22 | Casa 22 | 1.41 | 1542.5259
[15 empty] | 23 | Casa 23 | 1.41 | 1542.5259
[15 empty] | 24 | Casa 24 | 1.41 | 1542.5259
[15 empty] | 25 | Casa 25 | 1.41 | 1542.5259
Serviço | 3.9 | SINAPI | 93382 | REATERRO MANUAL DE VALAS, COM COMPACTADOR DE SOLOS DE PERCUSSÃO. AF_08/2023 | 177.25 | M3 | 32.57 | 32.57 | 25% | 40.7125 | 7215.75 |  | 3 | SAPATA | 1 | Casa 1 | 7.09 | 288.6339
[15 empty] | 2 | Casa 2 | 7.09 | 288.6339
[15 empty] | 3 | Casa 3 | 7.09 | 288.6339
[15 empty] | 4 | Casa 4 | 7.09 | 288.6339
[15 empty] | 5 | Casa 5 | 7.09 | 288.6339
[15 empty] | 6 | Casa 6 | 7.09 | 288.6339
[15 empty] | 7 | Casa 7 | 7.09 | 288.6339
[15 empty] | 8 | Casa 8 | 7.09 | 288.6339
[15 empty] | 9 | Casa 9 | 7.09 | 288.6339
[15 empty] | 10 | Casa 10 | 7.09 | 288.6339
[15 empty] | 11 | Casa 11 | 7.09 | 288.6339
[15 empty] | 12 | Casa 12 | 7.09 | 288.6339
[15 empty] | 13 | Casa 13 | 7.09 | 288.6339
[15 empty] | 14 | Casa 14 | 7.09 | 288.6339
[15 empty] | 15 | Casa 15 | 7.09 | 288.6339
[15 empty] | 16 | Casa 16 | 7.09 | 288.6339
[15 empty] | 17 | Casa 17 | 7.09 | 288.6339
[15 empty] | 18 | Casa 18 | 7.09 | 288.6339
[15 empty] | 19 | Casa 19 | 7.09 | 288.6339
[15 empty] | 20 | Casa 20 | 7.09 | 288.6339
[15 empty] | 21 | Casa 21 | 7.09 | 288.6339
[15 empty] | 22 | Casa 22 | 7.09 | 288.6339
[15 empty] | 23 | Casa 23 | 7.09 | 288.6339
[15 empty] | 24 | Casa 24 | 7.09 | 288.6339
[15 empty] | 25 | Casa 25 | 7.09 | 288.6339
Macrosserviço | 4 |  |  | BALDRAMES | [6 empty] | 215776
Serviço | 4.1 | SINAPI | 96527 | ESCAVAÇÃO MANUAL PARA VIGA BALDRAME OU SAPATA CORRIDA (INCLUINDO ESCAVAÇÃO PARA COLOCAÇÃO DE FÔRMAS). AF_01/2024 | 136.5 | M3 | 126.44 | 126.44 | 25% | 158.05 | 21573.75 |  | 4 | BALDRAMES | 1 | Casa 1 | 5.46 | 862.953
[15 empty] | 2 | Casa 2 | 5.46 | 862.953
[15 empty] | 3 | Casa 3 | 5.46 | 862.953
[15 empty] | 4 | Casa 4 | 5.46 | 862.953
[15 empty] | 5 | Casa 5 | 5.46 | 862.953
[15 empty] | 6 | Casa 6 | 5.46 | 862.953
[15 empty] | 7 | Casa 7 | 5.46 | 862.953
[15 empty] | 8 | Casa 8 | 5.46 | 862.953
[15 empty] | 9 | Casa 9 | 5.46 | 862.953
[15 empty] | 10 | Casa 10 | 5.46 | 862.953
[15 empty] | 11 | Casa 11 | 5.46 | 862.953
[15 empty] | 12 | Casa 12 | 5.46 | 862.953
[15 empty] | 13 | Casa 13 | 5.46 | 862.953
[15 empty] | 14 | Casa 14 | 5.46 | 862.953
[15 empty] | 15 | Casa 15 | 5.46 | 862.953
[15 empty] | 16 | Casa 16 | 5.46 | 862.953
[15 empty] | 17 | Casa 17 | 5.46 | 862.953
[15 empty] | 18 | Casa 18 | 5.46 | 862.953
[15 empty] | 19 | Casa 19 | 5.46 | 862.953
[15 empty] | 20 | Casa 20 | 5.46 | 862.953
[15 empty] | 21 | Casa 21 | 5.46 | 862.953
[15 empty] | 22 | Casa 22 | 5.46 | 862.953
[15 empty] | 23 | Casa 23 | 5.46 | 862.953
[15 empty] | 24 | Casa 24 | 5.46 | 862.953
[15 empty] | 25 | Casa 25 | 5.46 | 862.953
Serviço | 4.2 | SINAPI | 96619 | LASTRO DE CONCRETO MAGRO, APLICADO EM BLOCOS DE COROAMENTO OU SAPATAS, ESPESSURA DE 5 CM. AF_01/2024 | 170.75 | M2 | 42.06 | 42.06 | 25% | 52.575 | 8978 |  | 4 | BALDRAMES | 1 | Casa 1 | 6.83 | 359.1214
[15 empty] | 2 | Casa 2 | 6.83 | 359.1214
[15 empty] | 3 | Casa 3 | 6.83 | 359.1214
[15 empty] | 4 | Casa 4 | 6.83 | 359.1214
[15 empty] | 5 | Casa 5 | 6.83 | 359.1214
[15 empty] | 6 | Casa 6 | 6.83 | 359.1214
[15 empty] | 7 | Casa 7 | 6.83 | 359.1214
[15 empty] | 8 | Casa 8 | 6.83 | 359.1214
[15 empty] | 9 | Casa 9 | 6.83 | 359.1214
[15 empty] | 10 | Casa 10 | 6.83 | 359.1214
[15 empty] | 11 | Casa 11 | 6.83 | 359.1214
[15 empty] | 12 | Casa 12 | 6.83 | 359.1214
[15 empty] | 13 | Casa 13 | 6.83 | 359.1214
[15 empty] | 14 | Casa 14 | 6.83 | 359.1214
[15 empty] | 15 | Casa 15 | 6.83 | 359.1214
[15 empty] | 16 | Casa 16 | 6.83 | 359.1214
[15 empty] | 17 | Casa 17 | 6.83 | 359.1214
[15 empty] | 18 | Casa 18 | 6.83 | 359.1214
[15 empty] | 19 | Casa 19 | 6.83 | 359.1214
[15 empty] | 20 | Casa 20 | 6.83 | 359.1214
[15 empty] | 21 | Casa 21 | 6.83 | 359.1214
[15 empty] | 22 | Casa 22 | 6.83 | 359.1214
[15 empty] | 23 | Casa 23 | 6.83 | 359.1214
[15 empty] | 24 | Casa 24 | 6.83 | 359.1214
[15 empty] | 25 | Casa 25 | 6.83 | 359.1214
Serviço | 4.3 | SINAPI | 96536 | FABRICAÇÃO, MONTAGEM E DESMONTAGEM DE FÔRMA PARA VIGA BALDRAME, EM MADEIRA SERRADA, E=25 MM, 4 UTILIZAÇÕES. AF_01/2024 | 714.5 | M2 | 78.97 | 78.97 | 25% | 98.7125 | 70528.25 |  | 4 | BALDRAMES | 1 | Casa 1 | 28.58 | 2821.1318
[15 empty] | 2 | Casa 2 | 28.58 | 2821.1318
[15 empty] | 3 | Casa 3 | 28.58 | 2821.1318
[15 empty] | 4 | Casa 4 | 28.58 | 2821.1318
[15 empty] | 5 | Casa 5 | 28.58 | 2821.1318
[15 empty] | 6 | Casa 6 | 28.58 | 2821.1318
[15 empty] | 7 | Casa 7 | 28.58 | 2821.1318
[15 empty] | 8 | Casa 8 | 28.58 | 2821.1318
[15 empty] | 9 | Casa 9 | 28.58 | 2821.1318
[15 empty] | 10 | Casa 10 | 28.58 | 2821.1318
[15 empty] | 11 | Casa 11 | 28.58 | 2821.1318
[15 empty] | 12 | Casa 12 | 28.58 | 2821.1318
[15 empty] | 13 | Casa 13 | 28.58 | 2821.1318
[15 empty] | 14 | Casa 14 | 28.58 | 2821.1318
[15 empty] | 15 | Casa 15 | 28.58 | 2821.1318
[15 empty] | 16 | Casa 16 | 28.58 | 2821.1318
[15 empty] | 17 | Casa 17 | 28.58 | 2821.1318
[15 empty] | 18 | Casa 18 | 28.58 | 2821.1318
[15 empty] | 19 | Casa 19 | 28.58 | 2821.1318
[15 empty] | 20 | Casa 20 | 28.58 | 2821.1318
[15 empty] | 21 | Casa 21 | 28.58 | 2821.1318
[15 empty] | 22 | Casa 22 | 28.58 | 2821.1318
[15 empty] | 23 | Casa 23 | 28.58 | 2821.1318
[15 empty] | 24 | Casa 24 | 28.58 | 2821.1318
[15 empty] | 25 | Casa 25 | 28.58 | 2821.1318
Serviço | 4.4 | SINAPI | 104918 | ARMAÇÃO DE SAPATA ISOLADA, VIGA BALDRAME E SAPATA CORRIDA UTILIZANDO AÇO CA-50 DE 8 MM - MONTAGEM. AF_01/2024 | 2010 | KG | 16.58 | 16.58 | 25% | 20.725 | 41667.25 |  | 4 | BALDRAMES | 1 | Casa 1 | 80.4 | 1666.692
[15 empty] | 2 | Casa 2 | 80.4 | 1666.692
[15 empty] | 3 | Casa 3 | 80.4 | 1666.692
[15 empty] | 4 | Casa 4 | 80.4 | 1666.692
[15 empty] | 5 | Casa 5 | 80.4 | 1666.692
[15 empty] | 6 | Casa 6 | 80.4 | 1666.692
[15 empty] | 7 | Casa 7 | 80.4 | 1666.692
[15 empty] | 8 | Casa 8 | 80.4 | 1666.692
[15 empty] | 9 | Casa 9 | 80.4 | 1666.692
[15 empty] | 10 | Casa 10 | 80.4 | 1666.692
[15 empty] | 11 | Casa 11 | 80.4 | 1666.692
[15 empty] | 12 | Casa 12 | 80.4 | 1666.692
[15 empty] | 13 | Casa 13 | 80.4 | 1666.692
[15 empty] | 14 | Casa 14 | 80.4 | 1666.692
[15 empty] | 15 | Casa 15 | 80.4 | 1666.692
[15 empty] | 16 | Casa 16 | 80.4 | 1666.692
[15 empty] | 17 | Casa 17 | 80.4 | 1666.692
[15 empty] | 18 | Casa 18 | 80.4 | 1666.692
[15 empty] | 19 | Casa 19 | 80.4 | 1666.692
[15 empty] | 20 | Casa 20 | 80.4 | 1666.692
[15 empty] | 21 | Casa 21 | 80.4 | 1666.692
[15 empty] | 22 | Casa 22 | 80.4 | 1666.692
[15 empty] | 23 | Casa 23 | 80.4 | 1666.692
[15 empty] | 24 | Casa 24 | 80.4 | 1666.692
[15 empty] | 25 | Casa 25 | 80.4 | 1666.692
Serviço | 4.5 | SINAPI | 104917 | ARMAÇÃO DE SAPATA ISOLADA, VIGA BALDRAME E SAPATA CORRIDA UTILIZANDO AÇO CA-50 DE 6,3 MM - MONTAGEM. AF_01/2024 | 192.5 | KG | 17.96 | 17.96 | 25% | 22.45 | 4321.75 |  | 4 | BALDRAMES | 1 | Casa 1 | 7.7 | 172.865
[15 empty] | 2 | Casa 2 | 7.7 | 172.865
[15 empty] | 3 | Casa 3 | 7.7 | 172.865
[15 empty] | 4 | Casa 4 | 7.7 | 172.865
[15 empty] | 5 | Casa 5 | 7.7 | 172.865
[15 empty] | 6 | Casa 6 | 7.7 | 172.865
[15 empty] | 7 | Casa 7 | 7.7 | 172.865
[15 empty] | 8 | Casa 8 | 7.7 | 172.865
[15 empty] | 9 | Casa 9 | 7.7 | 172.865
[15 empty] | 10 | Casa 10 | 7.7 | 172.865
[15 empty] | 11 | Casa 11 | 7.7 | 172.865
[15 empty] | 12 | Casa 12 | 7.7 | 172.865
[15 empty] | 13 | Casa 13 | 7.7 | 172.865
[15 empty] | 14 | Casa 14 | 7.7 | 172.865
[15 empty] | 15 | Casa 15 | 7.7 | 172.865
[15 empty] | 16 | Casa 16 | 7.7 | 172.865
[15 empty] | 17 | Casa 17 | 7.7 | 172.865
[15 empty] | 18 | Casa 18 | 7.7 | 172.865
[15 empty] | 19 | Casa 19 | 7.7 | 172.865
[15 empty] | 20 | Casa 20 | 7.7 | 172.865
[15 empty] | 21 | Casa 21 | 7.7 | 172.865
[15 empty] | 22 | Casa 22 | 7.7 | 172.865
[15 empty] | 23 | Casa 23 | 7.7 | 172.865
[15 empty] | 24 | Casa 24 | 7.7 | 172.865
[15 empty] | 25 | Casa 25 | 7.7 | 172.865
Serviço | 4.6 | SINAPI | 104916 | ARMAÇÃO DE SAPATA ISOLADA, VIGA BALDRAME E SAPATA CORRIDA UTILIZANDO AÇO CA-60 DE 5 MM - MONTAGEM. AF_01/2024 | 975 | KG | 19.45 | 19.45 | 25% | 24.3125 | 23702.25 |  | 4 | BALDRAMES | 1 | Casa 1 | 39 | 948.09
[15 empty] | 2 | Casa 2 | 39 | 948.09
[15 empty] | 3 | Casa 3 | 39 | 948.09
[15 empty] | 4 | Casa 4 | 39 | 948.09
[15 empty] | 5 | Casa 5 | 39 | 948.09
[15 empty] | 6 | Casa 6 | 39 | 948.09
[15 empty] | 7 | Casa 7 | 39 | 948.09
[15 empty] | 8 | Casa 8 | 39 | 948.09
[15 empty] | 9 | Casa 9 | 39 | 948.09
[15 empty] | 10 | Casa 10 | 39 | 948.09
[15 empty] | 11 | Casa 11 | 39 | 948.09
[15 empty] | 12 | Casa 12 | 39 | 948.09
[15 empty] | 13 | Casa 13 | 39 | 948.09
[15 empty] | 14 | Casa 14 | 39 | 948.09
[15 empty] | 15 | Casa 15 | 39 | 948.09
[15 empty] | 16 | Casa 16 | 39 | 948.09
[15 empty] | 17 | Casa 17 | 39 | 948.09
[15 empty] | 18 | Casa 18 | 39 | 948.09
[15 empty] | 19 | Casa 19 | 39 | 948.09
[15 empty] | 20 | Casa 20 | 39 | 948.09
[15 empty] | 21 | Casa 21 | 39 | 948.09
[15 empty] | 22 | Casa 22 | 39 | 948.09
[15 empty] | 23 | Casa 23 | 39 | 948.09
[15 empty] | 24 | Casa 24 | 39 | 948.09
[15 empty] | 25 | Casa 25 | 39 | 948.09
Serviço | 4.7 | Composição | 96555_ADP-01 | CONCRETAGEM DE BLOCO DE COROAMENTO OU VIGA BALDRAME, FCK 20 MPA, COM USO DE JERICA - LANÇAMENTO, ADENSAMENTO E ACABAMENTO. | 47.75 | M3 | 699.27 | 699.27 | 25% | 874.0875 | 41737.75 |  | 4 | BALDRAMES | 1 | Casa 1 | 1.91 | 1669.5119
[15 empty] | 2 | Casa 2 | 1.91 | 1669.5119
[15 empty] | 3 | Casa 3 | 1.91 | 1669.5119
[15 empty] | 4 | Casa 4 | 1.91 | 1669.5119
[15 empty] | 5 | Casa 5 | 1.91 | 1669.5119
[15 empty] | 6 | Casa 6 | 1.91 | 1669.5119
[15 empty] | 7 | Casa 7 | 1.91 | 1669.5119
[15 empty] | 8 | Casa 8 | 1.91 | 1669.5119
[15 empty] | 9 | Casa 9 | 1.91 | 1669.5119
[15 empty] | 10 | Casa 10 | 1.91 | 1669.5119
[15 empty] | 11 | Casa 11 | 1.91 | 1669.5119
[15 empty] | 12 | Casa 12 | 1.91 | 1669.5119
[15 empty] | 13 | Casa 13 | 1.91 | 1669.5119
[15 empty] | 14 | Casa 14 | 1.91 | 1669.5119
[15 empty] | 15 | Casa 15 | 1.91 | 1669.5119
[15 empty] | 16 | Casa 16 | 1.91 | 1669.5119
[15 empty] | 17 | Casa 17 | 1.91 | 1669.5119
[15 empty] | 18 | Casa 18 | 1.91 | 1669.5119
[15 empty] | 19 | Casa 19 | 1.91 | 1669.5119
[15 empty] | 20 | Casa 20 | 1.91 | 1669.5119
[15 empty] | 21 | Casa 21 | 1.91 | 1669.5119
[15 empty] | 22 | Casa 22 | 1.91 | 1669.5119
[15 empty] | 23 | Casa 23 | 1.91 | 1669.5119
[15 empty] | 24 | Casa 24 | 1.91 | 1669.5119
[15 empty] | 25 | Casa 25 | 1.91 | 1669.5119
Serviço | 4.8 | SINAPI | 93382 | REATERRO MANUAL DE VALAS, COM COMPACTADOR DE SOLOS DE PERCUSSÃO. AF_08/2023 | 80.25 | M3 | 32.57 | 32.57 | 25% | 40.7125 | 3267 |  | 4 | BALDRAMES | 1 | Casa 1 | 3.21 | 130.6791
[15 empty] | 2 | Casa 2 | 3.21 | 130.6791
[15 empty] | 3 | Casa 3 | 3.21 | 130.6791
[15 empty] | 4 | Casa 4 | 3.21 | 130.6791
[15 empty] | 5 | Casa 5 | 3.21 | 130.6791
[15 empty] | 6 | Casa 6 | 3.21 | 130.6791
[15 empty] | 7 | Casa 7 | 3.21 | 130.6791
[15 empty] | 8 | Casa 8 | 3.21 | 130.6791
[15 empty] | 9 | Casa 9 | 3.21 | 130.6791
[15 empty] | 10 | Casa 10 | 3.21 | 130.6791
[15 empty] | 11 | Casa 11 | 3.21 | 130.6791
[15 empty] | 12 | Casa 12 | 3.21 | 130.6791
[15 empty] | 13 | Casa 13 | 3.21 | 130.6791
[15 empty] | 14 | Casa 14 | 3.21 | 130.6791
[15 empty] | 15 | Casa 15 | 3.21 | 130.6791
[15 empty] | 16 | Casa 16 | 3.21 | 130.6791
[15 empty] | 17 | Casa 17 | 3.21 | 130.6791
[15 empty] | 18 | Casa 18 | 3.21 | 130.6791
[15 empty] | 19 | Casa 19 | 3.21 | 130.6791
[15 empty] | 20 | Casa 20 | 3.21 | 130.6791
[15 empty] | 21 | Casa 21 | 3.21 | 130.6791
[15 empty] | 22 | Casa 22 | 3.21 | 130.6791
[15 empty] | 23 | Casa 23 | 3.21 | 130.6791
[15 empty] | 24 | Casa 24 | 3.21 | 130.6791
[15 empty] | 25 | Casa 25 | 3.21 | 130.6791
Macrosserviço | 5 |  |  | IMPERMEABILIZAÇÃO | [6 empty] | 103012.75
Serviço | 5.1 | SINAPI | 87878 | CHAPISCO APLICADO EM ALVENARIAS E ESTRUTURAS DE CONCRETO INTERNAS, COM COLHER DE PEDREIRO. ARGAMASSA TRAÇO 1:3 COM PREPARO MANUAL. AF_10/2022 | 848.75 | M2 | 5.3 | 5.3 | 25% | 6.625 | 5627.25 |  | 5 | IMPERMEABILIZAÇÃO | 1 | Casa 1 | 33.95 | 225.0885
[15 empty] | 2 | Casa 2 | 33.95 | 225.0885
[15 empty] | 3 | Casa 3 | 33.95 | 225.0885
[15 empty] | 4 | Casa 4 | 33.95 | 225.0885
[15 empty] | 5 | Casa 5 | 33.95 | 225.0885
[15 empty] | 6 | Casa 6 | 33.95 | 225.0885
[15 empty] | 7 | Casa 7 | 33.95 | 225.0885
[15 empty] | 8 | Casa 8 | 33.95 | 225.0885
[15 empty] | 9 | Casa 9 | 33.95 | 225.0885
[15 empty] | 10 | Casa 10 | 33.95 | 225.0885
[15 empty] | 11 | Casa 11 | 33.95 | 225.0885
[15 empty] | 12 | Casa 12 | 33.95 | 225.0885
[15 empty] | 13 | Casa 13 | 33.95 | 225.0885
[15 empty] | 14 | Casa 14 | 33.95 | 225.0885
[15 empty] | 15 | Casa 15 | 33.95 | 225.0885
[15 empty] | 16 | Casa 16 | 33.95 | 225.0885
[15 empty] | 17 | Casa 17 | 33.95 | 225.0885
[15 empty] | 18 | Casa 18 | 33.95 | 225.0885
[15 empty] | 19 | Casa 19 | 33.95 | 225.0885
[15 empty] | 20 | Casa 20 | 33.95 | 225.0885
[15 empty] | 21 | Casa 21 | 33.95 | 225.0885
[15 empty] | 22 | Casa 22 | 33.95 | 225.0885
[15 empty] | 23 | Casa 23 | 33.95 | 225.0885
[15 empty] | 24 | Casa 24 | 33.95 | 225.0885
[15 empty] | 25 | Casa 25 | 33.95 | 225.0885
Serviço | 5.2 | SINAPI | 98562 | IMPERMEABILIZAÇÃO DE SUPERFÍCIE COM ARGAMASSA DE CIMENTO E AREIA, COM ADITIVO IMPERMEABILIZANTE, E = 1,5CM. AF_09/2023 | 848.75 | M2 | 53.69 | 53.69 | 25% | 67.1125 | 56959.5 |  | 5 | IMPERMEABILIZAÇÃO | 1 | Casa 1 | 33.95 | 2278.3845
[15 empty] | 2 | Casa 2 | 33.95 | 2278.3845
[15 empty] | 3 | Casa 3 | 33.95 | 2278.3845
[15 empty] | 4 | Casa 4 | 33.95 | 2278.3845
[15 empty] | 5 | Casa 5 | 33.95 | 2278.3845
[15 empty] | 6 | Casa 6 | 33.95 | 2278.3845
[15 empty] | 7 | Casa 7 | 33.95 | 2278.3845
[15 empty] | 8 | Casa 8 | 33.95 | 2278.3845
[15 empty] | 9 | Casa 9 | 33.95 | 2278.3845
[15 empty] | 10 | Casa 10 | 33.95 | 2278.3845
[15 empty] | 11 | Casa 11 | 33.95 | 2278.3845
[15 empty] | 12 | Casa 12 | 33.95 | 2278.3845
[15 empty] | 13 | Casa 13 | 33.95 | 2278.3845
[15 empty] | 14 | Casa 14 | 33.95 | 2278.3845
[15 empty] | 15 | Casa 15 | 33.95 | 2278.3845
[15 empty] | 16 | Casa 16 | 33.95 | 2278.3845
[15 empty] | 17 | Casa 17 | 33.95 | 2278.3845
[15 empty] | 18 | Casa 18 | 33.95 | 2278.3845
[15 empty] | 19 | Casa 19 | 33.95 | 2278.3845
[15 empty] | 20 | Casa 20 | 33.95 | 2278.3845
[15 empty] | 21 | Casa 21 | 33.95 | 2278.3845
[15 empty] | 22 | Casa 22 | 33.95 | 2278.3845
[15 empty] | 23 | Casa 23 | 33.95 | 2278.3845
[15 empty] | 24 | Casa 24 | 33.95 | 2278.3845
[15 empty] | 25 | Casa 25 | 33.95 | 2278.3845
Serviço | 5.3 | SINAPI | 98557 | IMPERMEABILIZAÇÃO DE SUPERFÍCIE COM EMULSÃO ASFÁLTICA, 2 DEMÃOS. AF_09/2023 | 848.75 | M2 | 38.1 | 38.1 | 25% | 47.625 | 40426 |  | 5 | IMPERMEABILIZAÇÃO | 1 | Casa 1 | 33.95 | 1617.0385
[15 empty] | 2 | Casa 2 | 33.95 | 1617.0385
[15 empty] | 3 | Casa 3 | 33.95 | 1617.0385
[15 empty] | 4 | Casa 4 | 33.95 | 1617.0385
[15 empty] | 5 | Casa 5 | 33.95 | 1617.0385
[15 empty] | 6 | Casa 6 | 33.95 | 1617.0385
[15 empty] | 7 | Casa 7 | 33.95 | 1617.0385
[15 empty] | 8 | Casa 8 | 33.95 | 1617.0385
[15 empty] | 9 | Casa 9 | 33.95 | 1617.0385
[15 empty] | 10 | Casa 10 | 33.95 | 1617.0385
[15 empty] | 11 | Casa 11 | 33.95 | 1617.0385
[15 empty] | 12 | Casa 12 | 33.95 | 1617.0385
[15 empty] | 13 | Casa 13 | 33.95 | 1617.0385
[15 empty] | 14 | Casa 14 | 33.95 | 1617.0385
[15 empty] | 15 | Casa 15 | 33.95 | 1617.0385
[15 empty] | 16 | Casa 16 | 33.95 | 1617.0385
[15 empty] | 17 | Casa 17 | 33.95 | 1617.0385
[15 empty] | 18 | Casa 18 | 33.95 | 1617.0385
[15 empty] | 19 | Casa 19 | 33.95 | 1617.0385
[15 empty] | 20 | Casa 20 | 33.95 | 1617.0385
[15 empty] | 21 | Casa 21 | 33.95 | 1617.0385
[15 empty] | 22 | Casa 22 | 33.95 | 1617.0385
[15 empty] | 23 | Casa 23 | 33.95 | 1617.0385
[15 empty] | 24 | Casa 24 | 33.95 | 1617.0385
[15 empty] | 25 | Casa 25 | 33.95 | 1617.0385
Macrosserviço | 6 |  |  | PILARES, VIGAS E LAJES | [6 empty] | 342686
Serviço | 6.1 | SINAPI | 92427 | MONTAGEM E DESMONTAGEM DE FÔRMA DE PILARES RETANGULARES E ESTRUTURAS SIMILARES, PÉ-DIREITO SIMPLES, EM CHAPA DE MADEIRA COMPENSADA RESINADA, 8 UTILIZAÇÕES. AF_09/2020 | 359.75 | M2 | 74.62 | 74.62 | 25% | 93.275 | 33557.5 |  | 6 | PILARES, VIGAS E LAJES | 1 | Casa 1 | 14.39 | 1342.2992
[15 empty] | 2 | Casa 2 | 14.39 | 1342.2992
[15 empty] | 3 | Casa 3 | 14.39 | 1342.2992
[15 empty] | 4 | Casa 4 | 14.39 | 1342.2992
[15 empty] | 5 | Casa 5 | 14.39 | 1342.2992
[15 empty] | 6 | Casa 6 | 14.39 | 1342.2992
[15 empty] | 7 | Casa 7 | 14.39 | 1342.2992
[15 empty] | 8 | Casa 8 | 14.39 | 1342.2992
[15 empty] | 9 | Casa 9 | 14.39 | 1342.2992
[15 empty] | 10 | Casa 10 | 14.39 | 1342.2992
[15 empty] | 11 | Casa 11 | 14.39 | 1342.2992
[15 empty] | 12 | Casa 12 | 14.39 | 1342.2992
[15 empty] | 13 | Casa 13 | 14.39 | 1342.2992
[15 empty] | 14 | Casa 14 | 14.39 | 1342.2992
[15 empty] | 15 | Casa 15 | 14.39 | 1342.2992
[15 empty] | 16 | Casa 16 | 14.39 | 1342.2992
[15 empty] | 17 | Casa 17 | 14.39 | 1342.2992
[15 empty] | 18 | Casa 18 | 14.39 | 1342.2992
[15 empty] | 19 | Casa 19 | 14.39 | 1342.2992
[15 empty] | 20 | Casa 20 | 14.39 | 1342.2992
[15 empty] | 21 | Casa 21 | 14.39 | 1342.2992
[15 empty] | 22 | Casa 22 | 14.39 | 1342.2992
[15 empty] | 23 | Casa 23 | 14.39 | 1342.2992
[15 empty] | 24 | Casa 24 | 14.39 | 1342.2992
[15 empty] | 25 | Casa 25 | 14.39 | 1342.2992
Serviço | 6.2 | Composição | 92463_ADP-01 | MONTAGEM E DESMONTAGEM DE FÔRMA DE VIGA, SEM ESCORAMENTO, PÉ-DIREITO SIMPLES, EM CHAPA DE MADEIRA RESINADA, 8 UTILIZAÇÕES. | 513.5 | M2 | 76.63 | 76.63 | 25% | 95.7875 | 49188.25 |  | 6 | PILARES, VIGAS E LAJES | 1 | Casa 1 | 20.54 | 1967.5266
[15 empty] | 2 | Casa 2 | 20.54 | 1967.5266
[15 empty] | 3 | Casa 3 | 20.54 | 1967.5266
[15 empty] | 4 | Casa 4 | 20.54 | 1967.5266
[15 empty] | 5 | Casa 5 | 20.54 | 1967.5266
[15 empty] | 6 | Casa 6 | 20.54 | 1967.5266
[15 empty] | 7 | Casa 7 | 20.54 | 1967.5266
[15 empty] | 8 | Casa 8 | 20.54 | 1967.5266
[15 empty] | 9 | Casa 9 | 20.54 | 1967.5266
[15 empty] | 10 | Casa 10 | 20.54 | 1967.5266
[15 empty] | 11 | Casa 11 | 20.54 | 1967.5266
[15 empty] | 12 | Casa 12 | 20.54 | 1967.5266
[15 empty] | 13 | Casa 13 | 20.54 | 1967.5266
[15 empty] | 14 | Casa 14 | 20.54 | 1967.5266
[15 empty] | 15 | Casa 15 | 20.54 | 1967.5266
[15 empty] | 16 | Casa 16 | 20.54 | 1967.5266
[15 empty] | 17 | Casa 17 | 20.54 | 1967.5266
[15 empty] | 18 | Casa 18 | 20.54 | 1967.5266
[15 empty] | 19 | Casa 19 | 20.54 | 1967.5266
[15 empty] | 20 | Casa 20 | 20.54 | 1967.5266
[15 empty] | 21 | Casa 21 | 20.54 | 1967.5266
[15 empty] | 22 | Casa 22 | 20.54 | 1967.5266
[15 empty] | 23 | Casa 23 | 20.54 | 1967.5266
[15 empty] | 24 | Casa 24 | 20.54 | 1967.5266
[15 empty] | 25 | Casa 25 | 20.54 | 1967.5266
Serviço | 6.3 | SINAPI | 92463 | MONTAGEM E DESMONTAGEM DE FÔRMA DE VIGA, ESCORAMENTO COM GARFO DE MADEIRA, PÉ-DIREITO SIMPLES, EM CHAPA DE MADEIRA RESINADA, 8 UTILIZAÇÕES. AF_09/2020 | 103.25 | M2 | 135.67 | 135.67 | 25% | 169.5875 | 17510.25 |  | 6 | PILARES, VIGAS E LAJES | 1 | Casa 1 | 4.13 | 700.4067
[15 empty] | 2 | Casa 2 | 4.13 | 700.4067
[15 empty] | 3 | Casa 3 | 4.13 | 700.4067
[15 empty] | 4 | Casa 4 | 4.13 | 700.4067
[15 empty] | 5 | Casa 5 | 4.13 | 700.4067
[15 empty] | 6 | Casa 6 | 4.13 | 700.4067
[15 empty] | 7 | Casa 7 | 4.13 | 700.4067
[15 empty] | 8 | Casa 8 | 4.13 | 700.4067
[15 empty] | 9 | Casa 9 | 4.13 | 700.4067
[15 empty] | 10 | Casa 10 | 4.13 | 700.4067
[15 empty] | 11 | Casa 11 | 4.13 | 700.4067
[15 empty] | 12 | Casa 12 | 4.13 | 700.4067
[15 empty] | 13 | Casa 13 | 4.13 | 700.4067
[15 empty] | 14 | Casa 14 | 4.13 | 700.4067
[15 empty] | 15 | Casa 15 | 4.13 | 700.4067
[15 empty] | 16 | Casa 16 | 4.13 | 700.4067
[15 empty] | 17 | Casa 17 | 4.13 | 700.4067
[15 empty] | 18 | Casa 18 | 4.13 | 700.4067
[15 empty] | 19 | Casa 19 | 4.13 | 700.4067
[15 empty] | 20 | Casa 20 | 4.13 | 700.4067
[15 empty] | 21 | Casa 21 | 4.13 | 700.4067
[15 empty] | 22 | Casa 22 | 4.13 | 700.4067
[15 empty] | 23 | Casa 23 | 4.13 | 700.4067
[15 empty] | 24 | Casa 24 | 4.13 | 700.4067
[15 empty] | 25 | Casa 25 | 4.13 | 700.4067
Serviço | 6.4 | SINAPI | 92759 | ARMAÇÃO DE PILAR OU VIGA DE ESTRUTURA CONVENCIONAL DE CONCRETO ARMADO UTILIZANDO AÇO CA-60 DE 5,0 MM - MONTAGEM. AF_06/2022 | 1760 | KG | 16.28 | 16.28 | 25% | 20.35 | 35816 |  | 6 | PILARES, VIGAS E LAJES | 1 | Casa 1 | 70.4 | 1432.64
[15 empty] | 2 | Casa 2 | 70.4 | 1432.64
[15 empty] | 3 | Casa 3 | 70.4 | 1432.64
[15 empty] | 4 | Casa 4 | 70.4 | 1432.64
[15 empty] | 5 | Casa 5 | 70.4 | 1432.64
[15 empty] | 6 | Casa 6 | 70.4 | 1432.64
[15 empty] | 7 | Casa 7 | 70.4 | 1432.64
[15 empty] | 8 | Casa 8 | 70.4 | 1432.64
[15 empty] | 9 | Casa 9 | 70.4 | 1432.64
[15 empty] | 10 | Casa 10 | 70.4 | 1432.64
[15 empty] | 11 | Casa 11 | 70.4 | 1432.64
[15 empty] | 12 | Casa 12 | 70.4 | 1432.64
[15 empty] | 13 | Casa 13 | 70.4 | 1432.64
[15 empty] | 14 | Casa 14 | 70.4 | 1432.64
[15 empty] | 15 | Casa 15 | 70.4 | 1432.64
[15 empty] | 16 | Casa 16 | 70.4 | 1432.64
[15 empty] | 17 | Casa 17 | 70.4 | 1432.64
[15 empty] | 18 | Casa 18 | 70.4 | 1432.64
[15 empty] | 19 | Casa 19 | 70.4 | 1432.64
[15 empty] | 20 | Casa 20 | 70.4 | 1432.64
[15 empty] | 21 | Casa 21 | 70.4 | 1432.64
[15 empty] | 22 | Casa 22 | 70.4 | 1432.64
[15 empty] | 23 | Casa 23 | 70.4 | 1432.64
[15 empty] | 24 | Casa 24 | 70.4 | 1432.64
[15 empty] | 25 | Casa 25 | 70.4 | 1432.64
Serviço | 6.5 | SINAPI | 92760 | ARMAÇÃO DE PILAR OU VIGA DE ESTRUTURA CONVENCIONAL DE CONCRETO ARMADO UTILIZANDO AÇO CA-50 DE 6,3 MM - MONTAGEM. AF_06/2022 | 375 | KG | 15.28 | 15.28 | 25% | 19.1 | 7162.5 |  | 6 | PILARES, VIGAS E LAJES | 1 | Casa 1 | 15 | 286.5
[15 empty] | 2 | Casa 2 | 15 | 286.5
[15 empty] | 3 | Casa 3 | 15 | 286.5
[15 empty] | 4 | Casa 4 | 15 | 286.5
[15 empty] | 5 | Casa 5 | 15 | 286.5
[15 empty] | 6 | Casa 6 | 15 | 286.5
[15 empty] | 7 | Casa 7 | 15 | 286.5
[15 empty] | 8 | Casa 8 | 15 | 286.5
[15 empty] | 9 | Casa 9 | 15 | 286.5
[15 empty] | 10 | Casa 10 | 15 | 286.5
[15 empty] | 11 | Casa 11 | 15 | 286.5
[15 empty] | 12 | Casa 12 | 15 | 286.5
[15 empty] | 13 | Casa 13 | 15 | 286.5
[15 empty] | 14 | Casa 14 | 15 | 286.5
[15 empty] | 15 | Casa 15 | 15 | 286.5
[15 empty] | 16 | Casa 16 | 15 | 286.5
[15 empty] | 17 | Casa 17 | 15 | 286.5
[15 empty] | 18 | Casa 18 | 15 | 286.5
[15 empty] | 19 | Casa 19 | 15 | 286.5
[15 empty] | 20 | Casa 20 | 15 | 286.5
[15 empty] | 21 | Casa 21 | 15 | 286.5
[15 empty] | 22 | Casa 22 | 15 | 286.5
[15 empty] | 23 | Casa 23 | 15 | 286.5
[15 empty] | 24 | Casa 24 | 15 | 286.5
[15 empty] | 25 | Casa 25 | 15 | 286.5
Serviço | 6.6 | SINAPI | 92761 | ARMAÇÃO DE PILAR OU VIGA DE ESTRUTURA CONVENCIONAL DE CONCRETO ARMADO UTILIZANDO AÇO CA-50 DE 8,0 MM - MONTAGEM. AF_06/2022 | 1632.5 | KG | 14.29 | 14.29 | 25% | 17.8625 | 29156.5 |  | 6 | PILARES, VIGAS E LAJES | 1 | Casa 1 | 65.3 | 1166.258
[15 empty] | 2 | Casa 2 | 65.3 | 1166.258
[15 empty] | 3 | Casa 3 | 65.3 | 1166.258
[15 empty] | 4 | Casa 4 | 65.3 | 1166.258
[15 empty] | 5 | Casa 5 | 65.3 | 1166.258
[15 empty] | 6 | Casa 6 | 65.3 | 1166.258
[15 empty] | 7 | Casa 7 | 65.3 | 1166.258
[15 empty] | 8 | Casa 8 | 65.3 | 1166.258
[15 empty] | 9 | Casa 9 | 65.3 | 1166.258
[15 empty] | 10 | Casa 10 | 65.3 | 1166.258
[15 empty] | 11 | Casa 11 | 65.3 | 1166.258
[15 empty] | 12 | Casa 12 | 65.3 | 1166.258
[15 empty] | 13 | Casa 13 | 65.3 | 1166.258
[15 empty] | 14 | Casa 14 | 65.3 | 1166.258
[15 empty] | 15 | Casa 15 | 65.3 | 1166.258
[15 empty] | 16 | Casa 16 | 65.3 | 1166.258
[15 empty] | 17 | Casa 17 | 65.3 | 1166.258
[15 empty] | 18 | Casa 18 | 65.3 | 1166.258
[15 empty] | 19 | Casa 19 | 65.3 | 1166.258
[15 empty] | 20 | Casa 20 | 65.3 | 1166.258
[15 empty] | 21 | Casa 21 | 65.3 | 1166.258
[15 empty] | 22 | Casa 22 | 65.3 | 1166.258
[15 empty] | 23 | Casa 23 | 65.3 | 1166.258
[15 empty] | 24 | Casa 24 | 65.3 | 1166.258
[15 empty] | 25 | Casa 25 | 65.3 | 1166.258
Serviço | 6.7 | SINAPI | 92762 | ARMAÇÃO DE PILAR OU VIGA DE ESTRUTURA CONVENCIONAL DE CONCRETO ARMADO UTILIZANDO AÇO CA-50 DE 10,0 MM - MONTAGEM. AF_06/2022 | 2140 | KG | 12.76 | 12.76 | 25% | 15.95 | 34133 |  | 6 | PILARES, VIGAS E LAJES | 1 | Casa 1 | 85.6 | 1365.32
[15 empty] | 2 | Casa 2 | 85.6 | 1365.32
[15 empty] | 3 | Casa 3 | 85.6 | 1365.32
[15 empty] | 4 | Casa 4 | 85.6 | 1365.32
[15 empty] | 5 | Casa 5 | 85.6 | 1365.32
[15 empty] | 6 | Casa 6 | 85.6 | 1365.32
[15 empty] | 7 | Casa 7 | 85.6 | 1365.32
[15 empty] | 8 | Casa 8 | 85.6 | 1365.32
[15 empty] | 9 | Casa 9 | 85.6 | 1365.32
[15 empty] | 10 | Casa 10 | 85.6 | 1365.32
[15 empty] | 11 | Casa 11 | 85.6 | 1365.32
[15 empty] | 12 | Casa 12 | 85.6 | 1365.32
[15 empty] | 13 | Casa 13 | 85.6 | 1365.32
[15 empty] | 14 | Casa 14 | 85.6 | 1365.32
[15 empty] | 15 | Casa 15 | 85.6 | 1365.32
[15 empty] | 16 | Casa 16 | 85.6 | 1365.32
[15 empty] | 17 | Casa 17 | 85.6 | 1365.32
[15 empty] | 18 | Casa 18 | 85.6 | 1365.32
[15 empty] | 19 | Casa 19 | 85.6 | 1365.32
[15 empty] | 20 | Casa 20 | 85.6 | 1365.32
[15 empty] | 21 | Casa 21 | 85.6 | 1365.32
[15 empty] | 22 | Casa 22 | 85.6 | 1365.32
[15 empty] | 23 | Casa 23 | 85.6 | 1365.32
[15 empty] | 24 | Casa 24 | 85.6 | 1365.32
[15 empty] | 25 | Casa 25 | 85.6 | 1365.32
Serviço | 6.8 | SINAPI | 101963 | LAJE PRÉ-MOLDADA UNIDIRECIONAL, BIAPOIADA, PARA PISO, ENCHIMENTO EM CERÂMICA, VIGOTA CONVENCIONAL, ALTURA TOTAL DA LAJE "LT" = 12 CM (ENCHIMENTO+CAPA) = (8+4). AF_08/2025 | 144.25 | M2 | 214.41 | 214.41 | 25% | 268.0125 | 38660.5 |  | 6 | PILARES, VIGAS E LAJES | 1 | Casa 1 | 5.77 | 1546.4177
[15 empty] | 2 | Casa 2 | 5.77 | 1546.4177
[15 empty] | 3 | Casa 3 | 5.77 | 1546.4177
[15 empty] | 4 | Casa 4 | 5.77 | 1546.4177
[15 empty] | 5 | Casa 5 | 5.77 | 1546.4177
[15 empty] | 6 | Casa 6 | 5.77 | 1546.4177
[15 empty] | 7 | Casa 7 | 5.77 | 1546.4177
[15 empty] | 8 | Casa 8 | 5.77 | 1546.4177
[15 empty] | 9 | Casa 9 | 5.77 | 1546.4177
[15 empty] | 10 | Casa 10 | 5.77 | 1546.4177
[15 empty] | 11 | Casa 11 | 5.77 | 1546.4177
[15 empty] | 12 | Casa 12 | 5.77 | 1546.4177
[15 empty] | 13 | Casa 13 | 5.77 | 1546.4177
[15 empty] | 14 | Casa 14 | 5.77 | 1546.4177
[15 empty] | 15 | Casa 15 | 5.77 | 1546.4177
[15 empty] | 16 | Casa 16 | 5.77 | 1546.4177
[15 empty] | 17 | Casa 17 | 5.77 | 1546.4177
[15 empty] | 18 | Casa 18 | 5.77 | 1546.4177
[15 empty] | 19 | Casa 19 | 5.77 | 1546.4177
[15 empty] | 20 | Casa 20 | 5.77 | 1546.4177
[15 empty] | 21 | Casa 21 | 5.77 | 1546.4177
[15 empty] | 22 | Casa 22 | 5.77 | 1546.4177
[15 empty] | 23 | Casa 23 | 5.77 | 1546.4177
[15 empty] | 24 | Casa 24 | 5.77 | 1546.4177
[15 empty] | 25 | Casa 25 | 5.77 | 1546.4177
Serviço | 6.9 | Composição | 103669_ADP-01 | CONCRETAGEM DE PILARES, FCK = 20 MPA, COM USO DE BALDES - LANÇAMENTO, ADENSAMENTO E ACABAMENTO. | 32 | M3 | 1009.6 | 1009.6 | 25% | 1262 | 40384 |  | 6 | PILARES, VIGAS E LAJES | 1 | Casa 1 | 1.28 | 1615.36
[15 empty] | 2 | Casa 2 | 1.28 | 1615.36
[15 empty] | 3 | Casa 3 | 1.28 | 1615.36
[15 empty] | 4 | Casa 4 | 1.28 | 1615.36
[15 empty] | 5 | Casa 5 | 1.28 | 1615.36
[15 empty] | 6 | Casa 6 | 1.28 | 1615.36
[15 empty] | 7 | Casa 7 | 1.28 | 1615.36
[15 empty] | 8 | Casa 8 | 1.28 | 1615.36
[15 empty] | 9 | Casa 9 | 1.28 | 1615.36
[15 empty] | 10 | Casa 10 | 1.28 | 1615.36
[15 empty] | 11 | Casa 11 | 1.28 | 1615.36
[15 empty] | 12 | Casa 12 | 1.28 | 1615.36
[15 empty] | 13 | Casa 13 | 1.28 | 1615.36
[15 empty] | 14 | Casa 14 | 1.28 | 1615.36
[15 empty] | 15 | Casa 15 | 1.28 | 1615.36
[15 empty] | 16 | Casa 16 | 1.28 | 1615.36
[15 empty] | 17 | Casa 17 | 1.28 | 1615.36
[15 empty] | 18 | Casa 18 | 1.28 | 1615.36
[15 empty] | 19 | Casa 19 | 1.28 | 1615.36
[15 empty] | 20 | Casa 20 | 1.28 | 1615.36
[15 empty] | 21 | Casa 21 | 1.28 | 1615.36
[15 empty] | 22 | Casa 22 | 1.28 | 1615.36
[15 empty] | 23 | Casa 23 | 1.28 | 1615.36
[15 empty] | 24 | Casa 24 | 1.28 | 1615.36
[15 empty] | 25 | Casa 25 | 1.28 | 1615.36
Serviço | 6.10 | Composição | 103682_ADP-01 | CONCRETAGEM DE VIGAS E LAJES, FCK=20 MPA, PARA QUALQUER TIPO DE LAJE COM BALDES EM EDIFICAÇÃO TÉRREA - LANÇAMENTO, ADENSAMENTO E ACABAMENTO. | 44.5 | M3 | 1026.83 | 1026.83 | 25% | 1283.5375 | 57117.5 |  | 6 | PILARES, VIGAS E LAJES | 1 | Casa 1 | 1.78 | 2284.7012
[15 empty] | 2 | Casa 2 | 1.78 | 2284.7012
[15 empty] | 3 | Casa 3 | 1.78 | 2284.7012
[15 empty] | 4 | Casa 4 | 1.78 | 2284.7012
[15 empty] | 5 | Casa 5 | 1.78 | 2284.7012
[15 empty] | 6 | Casa 6 | 1.78 | 2284.7012
[15 empty] | 7 | Casa 7 | 1.78 | 2284.7012
[15 empty] | 8 | Casa 8 | 1.78 | 2284.7012
[15 empty] | 9 | Casa 9 | 1.78 | 2284.7012
[15 empty] | 10 | Casa 10 | 1.78 | 2284.7012
[15 empty] | 11 | Casa 11 | 1.78 | 2284.7012
[15 empty] | 12 | Casa 12 | 1.78 | 2284.7012
[15 empty] | 13 | Casa 13 | 1.78 | 2284.7012
[15 empty] | 14 | Casa 14 | 1.78 | 2284.7012
[15 empty] | 15 | Casa 15 | 1.78 | 2284.7012
[15 empty] | 16 | Casa 16 | 1.78 | 2284.7012
[15 empty] | 17 | Casa 17 | 1.78 | 2284.7012
[15 empty] | 18 | Casa 18 | 1.78 | 2284.7012
[15 empty] | 19 | Casa 19 | 1.78 | 2284.7012
[15 empty] | 20 | Casa 20 | 1.78 | 2284.7012
[15 empty] | 21 | Casa 21 | 1.78 | 2284.7012
[15 empty] | 22 | Casa 22 | 1.78 | 2284.7012
[15 empty] | 23 | Casa 23 | 1.78 | 2284.7012
[15 empty] | 24 | Casa 24 | 1.78 | 2284.7012
[15 empty] | 25 | Casa 25 | 1.78 | 2284.7012
Macrosserviço | 7 |  |  | ALVENARIA/FECHAMENTOS | [6 empty] | 289774.5
Serviço | 7.1 | SINAPI | 103328 | ALVENARIA DE VEDAÇÃO DE BLOCOS CERÂMICOS FURADOS NA HORIZONTAL DE 9X19X19 CM (ESPESSURA 9 CM) E ARGAMASSA DE ASSENTAMENTO COM PREPARO EM BETONEIRA. AF_12/2021 | 2162.5 | M2 | 100.36 | 100.36 | 25% | 125.45 | 271285.75 |  | 7 | ALVENARIA/FECHAMENTOS | 1 | Casa 1 | 86.5 | 10851.425
[15 empty] | 2 | Casa 2 | 86.5 | 10851.425
[15 empty] | 3 | Casa 3 | 86.5 | 10851.425
[15 empty] | 4 | Casa 4 | 86.5 | 10851.425
[15 empty] | 5 | Casa 5 | 86.5 | 10851.425
[15 empty] | 6 | Casa 6 | 86.5 | 10851.425
[15 empty] | 7 | Casa 7 | 86.5 | 10851.425
[15 empty] | 8 | Casa 8 | 86.5 | 10851.425
[15 empty] | 9 | Casa 9 | 86.5 | 10851.425
[15 empty] | 10 | Casa 10 | 86.5 | 10851.425
[15 empty] | 11 | Casa 11 | 86.5 | 10851.425
[15 empty] | 12 | Casa 12 | 86.5 | 10851.425
[15 empty] | 13 | Casa 13 | 86.5 | 10851.425
[15 empty] | 14 | Casa 14 | 86.5 | 10851.425
[15 empty] | 15 | Casa 15 | 86.5 | 10851.425
[15 empty] | 16 | Casa 16 | 86.5 | 10851.425
[15 empty] | 17 | Casa 17 | 86.5 | 10851.425
[15 empty] | 18 | Casa 18 | 86.5 | 10851.425
[15 empty] | 19 | Casa 19 | 86.5 | 10851.425
[15 empty] | 20 | Casa 20 | 86.5 | 10851.425
[15 empty] | 21 | Casa 21 | 86.5 | 10851.425
[15 empty] | 22 | Casa 22 | 86.5 | 10851.425
[15 empty] | 23 | Casa 23 | 86.5 | 10851.425
[15 empty] | 24 | Casa 24 | 86.5 | 10851.425
[15 empty] | 25 | Casa 25 | 86.5 | 10851.425
Serviço | 7.2 | SINAPI | 105022 | VERGA PRÉ-MOLDADA COM ATÉ 1,5 M DE VÃO, ESPESSURA DE *10* CM. AF_03/2024 | 405 | M | 23.43 | 23.43 | 25% | 29.2875 | 11862.5 |  | 7 | ALVENARIA/FECHAMENTOS | 1 | Casa 1 | 16.2 | 474.498
[15 empty] | 2 | Casa 2 | 16.2 | 474.498
[15 empty] | 3 | Casa 3 | 16.2 | 474.498
[15 empty] | 4 | Casa 4 | 16.2 | 474.498
[15 empty] | 5 | Casa 5 | 16.2 | 474.498
[15 empty] | 6 | Casa 6 | 16.2 | 474.498
[15 empty] | 7 | Casa 7 | 16.2 | 474.498
[15 empty] | 8 | Casa 8 | 16.2 | 474.498
[15 empty] | 9 | Casa 9 | 16.2 | 474.498
[15 empty] | 10 | Casa 10 | 16.2 | 474.498
[15 empty] | 11 | Casa 11 | 16.2 | 474.498
[15 empty] | 12 | Casa 12 | 16.2 | 474.498
[15 empty] | 13 | Casa 13 | 16.2 | 474.498
[15 empty] | 14 | Casa 14 | 16.2 | 474.498
[15 empty] | 15 | Casa 15 | 16.2 | 474.498
[15 empty] | 16 | Casa 16 | 16.2 | 474.498
[15 empty] | 17 | Casa 17 | 16.2 | 474.498
[15 empty] | 18 | Casa 18 | 16.2 | 474.498
[15 empty] | 19 | Casa 19 | 16.2 | 474.498
[15 empty] | 20 | Casa 20 | 16.2 | 474.498
[15 empty] | 21 | Casa 21 | 16.2 | 474.498
[15 empty] | 22 | Casa 22 | 16.2 | 474.498
[15 empty] | 23 | Casa 23 | 16.2 | 474.498
[15 empty] | 24 | Casa 24 | 16.2 | 474.498
[15 empty] | 25 | Casa 25 | 16.2 | 474.498
Serviço | 7.3 | SINAPI | 105028 | CONTRAVERGA PRÉ-MOLDADA, ESPESSURA DE *10* CM. AF_03/2024 | 230 | M | 23.05 | 23.05 | 25% | 28.8125 | 6626.25 |  | 7 | ALVENARIA/FECHAMENTOS | 1 | Casa 1 | 9.2 | 265.052
[15 empty] | 2 | Casa 2 | 9.2 | 265.052
[15 empty] | 3 | Casa 3 | 9.2 | 265.052
[15 empty] | 4 | Casa 4 | 9.2 | 265.052
[15 empty] | 5 | Casa 5 | 9.2 | 265.052
[15 empty] | 6 | Casa 6 | 9.2 | 265.052
[15 empty] | 7 | Casa 7 | 9.2 | 265.052
[15 empty] | 8 | Casa 8 | 9.2 | 265.052
[15 empty] | 9 | Casa 9 | 9.2 | 265.052
[15 empty] | 10 | Casa 10 | 9.2 | 265.052
[15 empty] | 11 | Casa 11 | 9.2 | 265.052
[15 empty] | 12 | Casa 12 | 9.2 | 265.052
[15 empty] | 13 | Casa 13 | 9.2 | 265.052
[15 empty] | 14 | Casa 14 | 9.2 | 265.052
[15 empty] | 15 | Casa 15 | 9.2 | 265.052
[15 empty] | 16 | Casa 16 | 9.2 | 265.052
[15 empty] | 17 | Casa 17 | 9.2 | 265.052
[15 empty] | 18 | Casa 18 | 9.2 | 265.052
[15 empty] | 19 | Casa 19 | 9.2 | 265.052
[15 empty] | 20 | Casa 20 | 9.2 | 265.052
[15 empty] | 21 | Casa 21 | 9.2 | 265.052
[15 empty] | 22 | Casa 22 | 9.2 | 265.052
[15 empty] | 23 | Casa 23 | 9.2 | 265.052
[15 empty] | 24 | Casa 24 | 9.2 | 265.052
[15 empty] | 25 | Casa 25 | 9.2 | 265.052
Macrosserviço | 8 |  |  | ESQUADRIAS METÁLICAS | [6 empty] | 207700.75
Serviço | 8.1 | SINAPI | 91338 | PORTA DE ALUMÍNIO DE ABRIR COM LAMBRI, COM GUARNIÇÃO, FIXAÇÃO COM PARAFUSOS - FORNECIMENTO E INSTALAÇÃO. AF_12/2019 | 84 | M2 | 810.58 | 810.58 | 25% | 1013.225 | 85111.25 |  | 8 | ESQUADRIAS METÁLICAS | 1 | Casa 1 | 3.36 | 3404.4528
[15 empty] | 2 | Casa 2 | 3.36 | 3404.4528
[15 empty] | 3 | Casa 3 | 3.36 | 3404.4528
[15 empty] | 4 | Casa 4 | 3.36 | 3404.4528
[15 empty] | 5 | Casa 5 | 3.36 | 3404.4528
[15 empty] | 6 | Casa 6 | 3.36 | 3404.4528
[15 empty] | 7 | Casa 7 | 3.36 | 3404.4528
[15 empty] | 8 | Casa 8 | 3.36 | 3404.4528
[15 empty] | 9 | Casa 9 | 3.36 | 3404.4528
[15 empty] | 10 | Casa 10 | 3.36 | 3404.4528
[15 empty] | 11 | Casa 11 | 3.36 | 3404.4528
[15 empty] | 12 | Casa 12 | 3.36 | 3404.4528
[15 empty] | 13 | Casa 13 | 3.36 | 3404.4528
[15 empty] | 14 | Casa 14 | 3.36 | 3404.4528
[15 empty] | 15 | Casa 15 | 3.36 | 3404.4528
[15 empty] | 16 | Casa 16 | 3.36 | 3404.4528
[15 empty] | 17 | Casa 17 | 3.36 | 3404.4528
[15 empty] | 18 | Casa 18 | 3.36 | 3404.4528
[15 empty] | 19 | Casa 19 | 3.36 | 3404.4528
[15 empty] | 20 | Casa 20 | 3.36 | 3404.4528
[15 empty] | 21 | Casa 21 | 3.36 | 3404.4528
[15 empty] | 22 | Casa 22 | 3.36 | 3404.4528
[15 empty] | 23 | Casa 23 | 3.36 | 3404.4528
[15 empty] | 24 | Casa 24 | 3.36 | 3404.4528
[15 empty] | 25 | Casa 25 | 3.36 | 3404.4528
Serviço | 8.2 | SINAPI | 94570 | JANELA DE ALUMÍNIO DE CORRER COM 2 FOLHAS PARA VIDROS (VIDROS INCLUSOS), BATENTE/ REQUADRO 6 A 14 CM, ACABAMENTO COM ACETATO OU BRILHANTE, FIXAÇÃO COM PARAFUSO, SEM GUARNIÇÃO/ ALIZAR, DIMENSÕES 100X120 CM, VEDAÇÃO COM SILICONE, EXCLUSIVE CONTRAMARCO - FORNECIMENTO E INSTALAÇÃO. AF_11/2024 | 65 | M2 | 304.72 | 304.72 | 25% | 380.9 | 24758.5 |  | 8 | ESQUADRIAS METÁLICAS | 1 | Casa 1 | 2.6 | 990.34
[15 empty] | 2 | Casa 2 | 2.6 | 990.34
[15 empty] | 3 | Casa 3 | 2.6 | 990.34
[15 empty] | 4 | Casa 4 | 2.6 | 990.34
[15 empty] | 5 | Casa 5 | 2.6 | 990.34
[15 empty] | 6 | Casa 6 | 2.6 | 990.34
[15 empty] | 7 | Casa 7 | 2.6 | 990.34
[15 empty] | 8 | Casa 8 | 2.6 | 990.34
[15 empty] | 9 | Casa 9 | 2.6 | 990.34
[15 empty] | 10 | Casa 10 | 2.6 | 990.34
[15 empty] | 11 | Casa 11 | 2.6 | 990.34
[15 empty] | 12 | Casa 12 | 2.6 | 990.34
[15 empty] | 13 | Casa 13 | 2.6 | 990.34
[15 empty] | 14 | Casa 14 | 2.6 | 990.34
[15 empty] | 15 | Casa 15 | 2.6 | 990.34
[15 empty] | 16 | Casa 16 | 2.6 | 990.34
[15 empty] | 17 | Casa 17 | 2.6 | 990.34
[15 empty] | 18 | Casa 18 | 2.6 | 990.34
[15 empty] | 19 | Casa 19 | 2.6 | 990.34
[15 empty] | 20 | Casa 20 | 2.6 | 990.34
[15 empty] | 21 | Casa 21 | 2.6 | 990.34
[15 empty] | 22 | Casa 22 | 2.6 | 990.34
[15 empty] | 23 | Casa 23 | 2.6 | 990.34
[15 empty] | 24 | Casa 24 | 2.6 | 990.34
[15 empty] | 25 | Casa 25 | 2.6 | 990.34
Serviço | 8.3 | SINAPI | 94572 | JANELA DE ALUMÍNIO DE CORRER COM 3 FOLHAS (2 VENEZIANAS E 1 FOLHA PARA VIDRO,VIDRO INCLUSO), BATENTE/ REQUADRO 6 A 14 CM, SEM ACABAMENTO, FIXAÇÃO COM PARAFUSO, SEM GUARNIÇÃO/ ALIZAR, DIMENSÕES 100X120 CM, VEDAÇÃO COM SILICONE, EXCLUSIVE CONTRAMARCO - FORNECIMENTO E INSTALAÇÃO. AF_11/2024 | 70 | M2 | 435.71 | 435.71 | 25% | 544.6375 | 38124.75 |  | 8 | ESQUADRIAS METÁLICAS | 1 | Casa 1 | 2.8 | 1524.992
[15 empty] | 2 | Casa 2 | 2.8 | 1524.992
[15 empty] | 3 | Casa 3 | 2.8 | 1524.992
[15 empty] | 4 | Casa 4 | 2.8 | 1524.992
[15 empty] | 5 | Casa 5 | 2.8 | 1524.992
[15 empty] | 6 | Casa 6 | 2.8 | 1524.992
[15 empty] | 7 | Casa 7 | 2.8 | 1524.992
[15 empty] | 8 | Casa 8 | 2.8 | 1524.992
[15 empty] | 9 | Casa 9 | 2.8 | 1524.992
[15 empty] | 10 | Casa 10 | 2.8 | 1524.992
[15 empty] | 11 | Casa 11 | 2.8 | 1524.992
[15 empty] | 12 | Casa 12 | 2.8 | 1524.992
[15 empty] | 13 | Casa 13 | 2.8 | 1524.992
[15 empty] | 14 | Casa 14 | 2.8 | 1524.992
[15 empty] | 15 | Casa 15 | 2.8 | 1524.992
[15 empty] | 16 | Casa 16 | 2.8 | 1524.992
[15 empty] | 17 | Casa 17 | 2.8 | 1524.992
[15 empty] | 18 | Casa 18 | 2.8 | 1524.992
[15 empty] | 19 | Casa 19 | 2.8 | 1524.992
[15 empty] | 20 | Casa 20 | 2.8 | 1524.992
[15 empty] | 21 | Casa 21 | 2.8 | 1524.992
[15 empty] | 22 | Casa 22 | 2.8 | 1524.992
[15 empty] | 23 | Casa 23 | 2.8 | 1524.992
[15 empty] | 24 | Casa 24 | 2.8 | 1524.992
[15 empty] | 25 | Casa 25 | 2.8 | 1524.992
Serviço | 8.4 | SINAPI | 94569 | JANELA DE ALUMÍNIO TIPO MAXIM-AR, BATENTE/ REQUADRO 3 A 14 CM, VIDRO INCLUSO, FIXAÇÃO COM PARAFUSO, SEM GUARNIÇÃO/ ALIZAR, DIMENSÕES 60X80 (A X L) CM, SEM ACABAMENTO, VEDAÇÃO COM SILICONE, EXCLUSIVE CONTRAMARCO - FORNECIMENTO E INSTALAÇÃO. AF_11/2024 | 12 | M2 | 580.93 | 580.93 | 25% | 726.1625 | 8714 |  | 8 | ESQUADRIAS METÁLICAS | 1 | Casa 1 | 0.48 | 348.5568
[15 empty] | 2 | Casa 2 | 0.48 | 348.5568
[15 empty] | 3 | Casa 3 | 0.48 | 348.5568
[15 empty] | 4 | Casa 4 | 0.48 | 348.5568
[15 empty] | 5 | Casa 5 | 0.48 | 348.5568
[15 empty] | 6 | Casa 6 | 0.48 | 348.5568
[15 empty] | 7 | Casa 7 | 0.48 | 348.5568
[15 empty] | 8 | Casa 8 | 0.48 | 348.5568
[15 empty] | 9 | Casa 9 | 0.48 | 348.5568
[15 empty] | 10 | Casa 10 | 0.48 | 348.5568
[15 empty] | 11 | Casa 11 | 0.48 | 348.5568
[15 empty] | 12 | Casa 12 | 0.48 | 348.5568
[15 empty] | 13 | Casa 13 | 0.48 | 348.5568
[15 empty] | 14 | Casa 14 | 0.48 | 348.5568
[15 empty] | 15 | Casa 15 | 0.48 | 348.5568
[15 empty] | 16 | Casa 16 | 0.48 | 348.5568
[15 empty] | 17 | Casa 17 | 0.48 | 348.5568
[15 empty] | 18 | Casa 18 | 0.48 | 348.5568
[15 empty] | 19 | Casa 19 | 0.48 | 348.5568
[15 empty] | 20 | Casa 20 | 0.48 | 348.5568
[15 empty] | 21 | Casa 21 | 0.48 | 348.5568
[15 empty] | 22 | Casa 22 | 0.48 | 348.5568
[15 empty] | 23 | Casa 23 | 0.48 | 348.5568
[15 empty] | 24 | Casa 24 | 0.48 | 348.5568
[15 empty] | 25 | Casa 25 | 0.48 | 348.5568
Serviço | 8.5 | SINAPI | 94589 | CONTRAMARCO DE ALUMÍNIO, FIXAÇÃO COM ARGAMASSA - FORNECIMENTO E INSTALAÇÃO. AF_11/2024 | 540 | M | 21.29 | 21.29 | 25% | 26.6125 | 14369.5 |  | 8 | ESQUADRIAS METÁLICAS | 1 | Casa 1 | 21.6 | 574.776
[15 empty] | 2 | Casa 2 | 21.6 | 574.776
[15 empty] | 3 | Casa 3 | 21.6 | 574.776
[15 empty] | 4 | Casa 4 | 21.6 | 574.776
[15 empty] | 5 | Casa 5 | 21.6 | 574.776
[15 empty] | 6 | Casa 6 | 21.6 | 574.776
[15 empty] | 7 | Casa 7 | 21.6 | 574.776
[15 empty] | 8 | Casa 8 | 21.6 | 574.776
[15 empty] | 9 | Casa 9 | 21.6 | 574.776
[15 empty] | 10 | Casa 10 | 21.6 | 574.776
[15 empty] | 11 | Casa 11 | 21.6 | 574.776
[15 empty] | 12 | Casa 12 | 21.6 | 574.776
[15 empty] | 13 | Casa 13 | 21.6 | 574.776
[15 empty] | 14 | Casa 14 | 21.6 | 574.776
[15 empty] | 15 | Casa 15 | 21.6 | 574.776
[15 empty] | 16 | Casa 16 | 21.6 | 574.776
[15 empty] | 17 | Casa 17 | 21.6 | 574.776
[15 empty] | 18 | Casa 18 | 21.6 | 574.776
[15 empty] | 19 | Casa 19 | 21.6 | 574.776
[15 empty] | 20 | Casa 20 | 21.6 | 574.776
[15 empty] | 21 | Casa 21 | 21.6 | 574.776
[15 empty] | 22 | Casa 22 | 21.6 | 574.776
[15 empty] | 23 | Casa 23 | 21.6 | 574.776
[15 empty] | 24 | Casa 24 | 21.6 | 574.776
[15 empty] | 25 | Casa 25 | 21.6 | 574.776
Serviço | 8.6 | SINAPI | 105812 | GUARNIÇÃO DE ALUMÍNIO. AF_11/2024 | 1080 | M | 27.13 | 27.13 | 25% | 33.9125 | 36622.75 |  | 8 | ESQUADRIAS METÁLICAS | 1 | Casa 1 | 43.2 | 1464.912
[15 empty] | 2 | Casa 2 | 43.2 | 1464.912
[15 empty] | 3 | Casa 3 | 43.2 | 1464.912
[15 empty] | 4 | Casa 4 | 43.2 | 1464.912
[15 empty] | 5 | Casa 5 | 43.2 | 1464.912
[15 empty] | 6 | Casa 6 | 43.2 | 1464.912
[15 empty] | 7 | Casa 7 | 43.2 | 1464.912
[15 empty] | 8 | Casa 8 | 43.2 | 1464.912
[15 empty] | 9 | Casa 9 | 43.2 | 1464.912
[15 empty] | 10 | Casa 10 | 43.2 | 1464.912
[15 empty] | 11 | Casa 11 | 43.2 | 1464.912
[15 empty] | 12 | Casa 12 | 43.2 | 1464.912
[15 empty] | 13 | Casa 13 | 43.2 | 1464.912
[15 empty] | 14 | Casa 14 | 43.2 | 1464.912
[15 empty] | 15 | Casa 15 | 43.2 | 1464.912
[15 empty] | 16 | Casa 16 | 43.2 | 1464.912
[15 empty] | 17 | Casa 17 | 43.2 | 1464.912
[15 empty] | 18 | Casa 18 | 43.2 | 1464.912
[15 empty] | 19 | Casa 19 | 43.2 | 1464.912
[15 empty] | 20 | Casa 20 | 43.2 | 1464.912
[15 empty] | 21 | Casa 21 | 43.2 | 1464.912
[15 empty] | 22 | Casa 22 | 43.2 | 1464.912
[15 empty] | 23 | Casa 23 | 43.2 | 1464.912
[15 empty] | 24 | Casa 24 | 43.2 | 1464.912
[15 empty] | 25 | Casa 25 | 43.2 | 1464.912
Macrosserviço | 9 |  |  | ESQUADRIAS DE MADEIRAS | [6 empty] | 87254.25
Serviço | 9.1 | SINAPI | 91314 | KIT DE PORTA DE MADEIRA PARA PINTURA, SEMI-OCA (LEVE OU MÉDIA), PADRÃO POPULAR, 80X210CM, ESPESSURA DE 3,5CM, ITENS INCLUSOS: DOBRADIÇAS, MONTAGEM E INSTALAÇÃO DO BATENTE, FECHADURA COM EXECUÇÃO DO FURO - FORNECIMENTO E INSTALAÇÃO. AF_12/2019 | 75 | UN | 930.71 | 930.71 | 25% | 1163.3875 | 87254.25 |  | 9 | ESQUADRIAS DE MADEIRAS | 1 | Casa 1 | 3 | 3490.17
[15 empty] | 2 | Casa 2 | 3 | 3490.17
[15 empty] | 3 | Casa 3 | 3 | 3490.17
[15 empty] | 4 | Casa 4 | 3 | 3490.17
[15 empty] | 5 | Casa 5 | 3 | 3490.17
[15 empty] | 6 | Casa 6 | 3 | 3490.17
[15 empty] | 7 | Casa 7 | 3 | 3490.17
[15 empty] | 8 | Casa 8 | 3 | 3490.17
[15 empty] | 9 | Casa 9 | 3 | 3490.17
[15 empty] | 10 | Casa 10 | 3 | 3490.17
[15 empty] | 11 | Casa 11 | 3 | 3490.17
[15 empty] | 12 | Casa 12 | 3 | 3490.17
[15 empty] | 13 | Casa 13 | 3 | 3490.17
[15 empty] | 14 | Casa 14 | 3 | 3490.17
[15 empty] | 15 | Casa 15 | 3 | 3490.17
[15 empty] | 16 | Casa 16 | 3 | 3490.17
[15 empty] | 17 | Casa 17 | 3 | 3490.17
[15 empty] | 18 | Casa 18 | 3 | 3490.17
[15 empty] | 19 | Casa 19 | 3 | 3490.17
[15 empty] | 20 | Casa 20 | 3 | 3490.17
[15 empty] | 21 | Casa 21 | 3 | 3490.17
[15 empty] | 22 | Casa 22 | 3 | 3490.17
[15 empty] | 23 | Casa 23 | 3 | 3490.17
[15 empty] | 24 | Casa 24 | 3 | 3490.17
[15 empty] | 25 | Casa 25 | 3 | 3490.17
Macrosserviço | 10 |  |  | TELHADOS | [6 empty] | 650882
Serviço | 10.1 | SINAPI | 92541 | TRAMA DE MADEIRA COMPOSTA POR RIPAS, CAIBROS E TERÇAS PARA TELHADOS DE ATÉ 2 ÁGUAS PARA TELHA CERÂMICA CAPA-CANAL, INCLUSO TRANSPORTE VERTICAL. AF_07/2019 | 1837.25 | M2 | 97.58 | 97.58 | 25% | 121.975 | 224107.75 |  | 10 | TELHADOS | 1 | Casa 1 | 73.49 | 8964.3102
[15 empty] | 2 | Casa 2 | 73.49 | 8964.3102
[15 empty] | 3 | Casa 3 | 73.49 | 8964.3102
[15 empty] | 4 | Casa 4 | 73.49 | 8964.3102
[15 empty] | 5 | Casa 5 | 73.49 | 8964.3102
[15 empty] | 6 | Casa 6 | 73.49 | 8964.3102
[15 empty] | 7 | Casa 7 | 73.49 | 8964.3102
[15 empty] | 8 | Casa 8 | 73.49 | 8964.3102
[15 empty] | 9 | Casa 9 | 73.49 | 8964.3102
[15 empty] | 10 | Casa 10 | 73.49 | 8964.3102
[15 empty] | 11 | Casa 11 | 73.49 | 8964.3102
[15 empty] | 12 | Casa 12 | 73.49 | 8964.3102
[15 empty] | 13 | Casa 13 | 73.49 | 8964.3102
[15 empty] | 14 | Casa 14 | 73.49 | 8964.3102
[15 empty] | 15 | Casa 15 | 73.49 | 8964.3102
[15 empty] | 16 | Casa 16 | 73.49 | 8964.3102
[15 empty] | 17 | Casa 17 | 73.49 | 8964.3102
[15 empty] | 18 | Casa 18 | 73.49 | 8964.3102
[15 empty] | 19 | Casa 19 | 73.49 | 8964.3102
[15 empty] | 20 | Casa 20 | 73.49 | 8964.3102
[15 empty] | 21 | Casa 21 | 73.49 | 8964.3102
[15 empty] | 22 | Casa 22 | 73.49 | 8964.3102
[15 empty] | 23 | Casa 23 | 73.49 | 8964.3102
[15 empty] | 24 | Casa 24 | 73.49 | 8964.3102
[15 empty] | 25 | Casa 25 | 73.49 | 8964.3102
Serviço | 10.2 | SINAPI | 94447 | TELHAMENTO COM TELHA CERÂMICA CAPA-CANAL, TIPO PAULISTA, COM ATÉ 2 ÁGUAS, INCLUSO TRANSPORTE VERTICAL. AF_07/2019 | 1837.25 | M2 | 41.05 | 41.05 | 25% | 51.3125 | 94269.25 |  | 10 | TELHADOS | 1 | Casa 1 | 73.49 | 3770.7719
[15 empty] | 2 | Casa 2 | 73.49 | 3770.7719
[15 empty] | 3 | Casa 3 | 73.49 | 3770.7719
[15 empty] | 4 | Casa 4 | 73.49 | 3770.7719
[15 empty] | 5 | Casa 5 | 73.49 | 3770.7719
[15 empty] | 6 | Casa 6 | 73.49 | 3770.7719
[15 empty] | 7 | Casa 7 | 73.49 | 3770.7719
[15 empty] | 8 | Casa 8 | 73.49 | 3770.7719
[15 empty] | 9 | Casa 9 | 73.49 | 3770.7719
[15 empty] | 10 | Casa 10 | 73.49 | 3770.7719
[15 empty] | 11 | Casa 11 | 73.49 | 3770.7719
[15 empty] | 12 | Casa 12 | 73.49 | 3770.7719
[15 empty] | 13 | Casa 13 | 73.49 | 3770.7719
[15 empty] | 14 | Casa 14 | 73.49 | 3770.7719
[15 empty] | 15 | Casa 15 | 73.49 | 3770.7719
[15 empty] | 16 | Casa 16 | 73.49 | 3770.7719
[15 empty] | 17 | Casa 17 | 73.49 | 3770.7719
[15 empty] | 18 | Casa 18 | 73.49 | 3770.7719
[15 empty] | 19 | Casa 19 | 73.49 | 3770.7719
[15 empty] | 20 | Casa 20 | 73.49 | 3770.7719
[15 empty] | 21 | Casa 21 | 73.49 | 3770.7719
[15 empty] | 22 | Casa 22 | 73.49 | 3770.7719
[15 empty] | 23 | Casa 23 | 73.49 | 3770.7719
[15 empty] | 24 | Casa 24 | 73.49 | 3770.7719
[15 empty] | 25 | Casa 25 | 73.49 | 3770.7719
Serviço | 10.3 | SINAPI | 102233 | PINTURA IMUNIZANTE PARA MADEIRA, 1 DEMÃO. AF_01/2021 | 2595 | M2 | 12.26 | 12.26 | 25% | 15.325 | 39781.25 |  | 10 | TELHADOS | 1 | Casa 1 | 103.8 | 1591.254
[15 empty] | 2 | Casa 2 | 103.8 | 1591.254
[15 empty] | 3 | Casa 3 | 103.8 | 1591.254
[15 empty] | 4 | Casa 4 | 103.8 | 1591.254
[15 empty] | 5 | Casa 5 | 103.8 | 1591.254
[15 empty] | 6 | Casa 6 | 103.8 | 1591.254
[15 empty] | 7 | Casa 7 | 103.8 | 1591.254
[15 empty] | 8 | Casa 8 | 103.8 | 1591.254
[15 empty] | 9 | Casa 9 | 103.8 | 1591.254
[15 empty] | 10 | Casa 10 | 103.8 | 1591.254
[15 empty] | 11 | Casa 11 | 103.8 | 1591.254
[15 empty] | 12 | Casa 12 | 103.8 | 1591.254
[15 empty] | 13 | Casa 13 | 103.8 | 1591.254
[15 empty] | 14 | Casa 14 | 103.8 | 1591.254
[15 empty] | 15 | Casa 15 | 103.8 | 1591.254
[15 empty] | 16 | Casa 16 | 103.8 | 1591.254
[15 empty] | 17 | Casa 17 | 103.8 | 1591.254
[15 empty] | 18 | Casa 18 | 103.8 | 1591.254
[15 empty] | 19 | Casa 19 | 103.8 | 1591.254
[15 empty] | 20 | Casa 20 | 103.8 | 1591.254
[15 empty] | 21 | Casa 21 | 103.8 | 1591.254
[15 empty] | 22 | Casa 22 | 103.8 | 1591.254
[15 empty] | 23 | Casa 23 | 103.8 | 1591.254
[15 empty] | 24 | Casa 24 | 103.8 | 1591.254
[15 empty] | 25 | Casa 25 | 103.8 | 1591.254
Serviço | 10.4 | SINAPI | 94232 | AMARRAÇÃO DE TELHAS CERÂMICAS OU DE CONCRETO. AF_07/2019 | 13150 | UN | 3.82 | 3.82 | 25% | 4.775 | 62857 |  | 10 | TELHADOS | 1 | Casa 1 | 526 | 2514.28
[15 empty] | 2 | Casa 2 | 526 | 2514.28
[15 empty] | 3 | Casa 3 | 526 | 2514.28
[15 empty] | 4 | Casa 4 | 526 | 2514.28
[15 empty] | 5 | Casa 5 | 526 | 2514.28
[15 empty] | 6 | Casa 6 | 526 | 2514.28
[15 empty] | 7 | Casa 7 | 526 | 2514.28
[15 empty] | 8 | Casa 8 | 526 | 2514.28
[15 empty] | 9 | Casa 9 | 526 | 2514.28
[15 empty] | 10 | Casa 10 | 526 | 2514.28
[15 empty] | 11 | Casa 11 | 526 | 2514.28
[15 empty] | 12 | Casa 12 | 526 | 2514.28
[15 empty] | 13 | Casa 13 | 526 | 2514.28
[15 empty] | 14 | Casa 14 | 526 | 2514.28
[15 empty] | 15 | Casa 15 | 526 | 2514.28
[15 empty] | 16 | Casa 16 | 526 | 2514.28
[15 empty] | 17 | Casa 17 | 526 | 2514.28
[15 empty] | 18 | Casa 18 | 526 | 2514.28
[15 empty] | 19 | Casa 19 | 526 | 2514.28
[15 empty] | 20 | Casa 20 | 526 | 2514.28
[15 empty] | 21 | Casa 21 | 526 | 2514.28
[15 empty] | 22 | Casa 22 | 526 | 2514.28
[15 empty] | 23 | Casa 23 | 526 | 2514.28
[15 empty] | 24 | Casa 24 | 526 | 2514.28
[15 empty] | 25 | Casa 25 | 526 | 2514.28
Serviço | 10.5 | SINAPI | 94221 | CUMEEIRA PARA TELHA CERÂMICA EMBOÇADA COM ARGAMASSA TRAÇO 1:2:9 (CIMENTO, CAL E AREIA) PARA TELHADOS COM ATÉ 2 ÁGUAS, INCLUSO TRANSPORTE VERTICAL. AF_07/2019 | 266.25 | M | 25.32 | 25.32 | 25% | 31.65 | 8426.75 |  | 10 | TELHADOS | 1 | Casa 1 | 10.65 | 337.0725
[15 empty] | 2 | Casa 2 | 10.65 | 337.0725
[15 empty] | 3 | Casa 3 | 10.65 | 337.0725
[15 empty] | 4 | Casa 4 | 10.65 | 337.0725
[15 empty] | 5 | Casa 5 | 10.65 | 337.0725
[15 empty] | 6 | Casa 6 | 10.65 | 337.0725
[15 empty] | 7 | Casa 7 | 10.65 | 337.0725
[15 empty] | 8 | Casa 8 | 10.65 | 337.0725
[15 empty] | 9 | Casa 9 | 10.65 | 337.0725
[15 empty] | 10 | Casa 10 | 10.65 | 337.0725
[15 empty] | 11 | Casa 11 | 10.65 | 337.0725
[15 empty] | 12 | Casa 12 | 10.65 | 337.0725
[15 empty] | 13 | Casa 13 | 10.65 | 337.0725
[15 empty] | 14 | Casa 14 | 10.65 | 337.0725
[15 empty] | 15 | Casa 15 | 10.65 | 337.0725
[15 empty] | 16 | Casa 16 | 10.65 | 337.0725
[15 empty] | 17 | Casa 17 | 10.65 | 337.0725
[15 empty] | 18 | Casa 18 | 10.65 | 337.0725
[15 empty] | 19 | Casa 19 | 10.65 | 337.0725
[15 empty] | 20 | Casa 20 | 10.65 | 337.0725
[15 empty] | 21 | Casa 21 | 10.65 | 337.0725
[15 empty] | 22 | Casa 22 | 10.65 | 337.0725
[15 empty] | 23 | Casa 23 | 10.65 | 337.0725
[15 empty] | 24 | Casa 24 | 10.65 | 337.0725
[15 empty] | 25 | Casa 25 | 10.65 | 337.0725
Serviço | 10.6 | SINAPI | 92548 | FABRICAÇÃO E INSTALAÇÃO DE TESOURA INTEIRA EM MADEIRA NÃO APARELHADA, VÃO DE 6 M, PARA TELHA CERÂMICA OU DE CONCRETO, INCLUSO IÇAMENTO. AF_07/2019 | 100 | UN | 1771.52 | 1771.52 | 25% | 2214.4 | 221440 |  | 10 | TELHADOS | 1 | Casa 1 | 4 | 8857.6
[15 empty] | 2 | Casa 2 | 4 | 8857.6
[15 empty] | 3 | Casa 3 | 4 | 8857.6
[15 empty] | 4 | Casa 4 | 4 | 8857.6
[15 empty] | 5 | Casa 5 | 4 | 8857.6
[15 empty] | 6 | Casa 6 | 4 | 8857.6
[15 empty] | 7 | Casa 7 | 4 | 8857.6
[15 empty] | 8 | Casa 8 | 4 | 8857.6
[15 empty] | 9 | Casa 9 | 4 | 8857.6
[15 empty] | 10 | Casa 10 | 4 | 8857.6
[15 empty] | 11 | Casa 11 | 4 | 8857.6
[15 empty] | 12 | Casa 12 | 4 | 8857.6
[15 empty] | 13 | Casa 13 | 4 | 8857.6
[15 empty] | 14 | Casa 14 | 4 | 8857.6
[15 empty] | 15 | Casa 15 | 4 | 8857.6
[15 empty] | 16 | Casa 16 | 4 | 8857.6
[15 empty] | 17 | Casa 17 | 4 | 8857.6
[15 empty] | 18 | Casa 18 | 4 | 8857.6
[15 empty] | 19 | Casa 19 | 4 | 8857.6
[15 empty] | 20 | Casa 20 | 4 | 8857.6
[15 empty] | 21 | Casa 21 | 4 | 8857.6
[15 empty] | 22 | Casa 22 | 4 | 8857.6
[15 empty] | 23 | Casa 23 | 4 | 8857.6
[15 empty] | 24 | Casa 24 | 4 | 8857.6
[15 empty] | 25 | Casa 25 | 4 | 8857.6
Macrosserviço | 11 |  |  | REVESTIMENTOS INTERNOS | [6 empty] | 150596.5
Serviço | 11.1 | SINAPI | 87879 | CHAPISCO APLICADO EM ALVENARIAS E ESTRUTURAS DE CONCRETO INTERNAS, COM COLHER DE PEDREIRO. ARGAMASSA TRAÇO 1:3 COM PREPARO EM BETONEIRA 400L. AF_10/2022 | 3414.5 | M2 | 4.77 | 4.77 | 25% | 5.9625 | 20350.5 |  | 11 | REVESTIMENTOS INTERNOS | 1 | Casa 1 | 136.58 | 814.0168
[15 empty] | 2 | Casa 2 | 136.58 | 814.0168
[15 empty] | 3 | Casa 3 | 136.58 | 814.0168
[15 empty] | 4 | Casa 4 | 136.58 | 814.0168
[15 empty] | 5 | Casa 5 | 136.58 | 814.0168
[15 empty] | 6 | Casa 6 | 136.58 | 814.0168
[15 empty] | 7 | Casa 7 | 136.58 | 814.0168
[15 empty] | 8 | Casa 8 | 136.58 | 814.0168
[15 empty] | 9 | Casa 9 | 136.58 | 814.0168
[15 empty] | 10 | Casa 10 | 136.58 | 814.0168
[15 empty] | 11 | Casa 11 | 136.58 | 814.0168
[15 empty] | 12 | Casa 12 | 136.58 | 814.0168
[15 empty] | 13 | Casa 13 | 136.58 | 814.0168
[15 empty] | 14 | Casa 14 | 136.58 | 814.0168
[15 empty] | 15 | Casa 15 | 136.58 | 814.0168
[15 empty] | 16 | Casa 16 | 136.58 | 814.0168
[15 empty] | 17 | Casa 17 | 136.58 | 814.0168
[15 empty] | 18 | Casa 18 | 136.58 | 814.0168
[15 empty] | 19 | Casa 19 | 136.58 | 814.0168
[15 empty] | 20 | Casa 20 | 136.58 | 814.0168
[15 empty] | 21 | Casa 21 | 136.58 | 814.0168
[15 empty] | 22 | Casa 22 | 136.58 | 814.0168
[15 empty] | 23 | Casa 23 | 136.58 | 814.0168
[15 empty] | 24 | Casa 24 | 136.58 | 814.0168
[15 empty] | 25 | Casa 25 | 136.58 | 814.0168
Serviço | 11.2 | SINAPI | 87882 | CHAPISCO APLICADO NO TETO OU EM ALVENARIA E ESTRUTURA, COM ROLO PARA TEXTURA ACRÍLICA. ARGAMASSA TRAÇO 1:4 E EMULSÃO POLIMÉRICA (ADESIVO) COM PREPARO EM BETONEIRA 400L. AF_10/2022 | 111 | M2 | 5.68 | 5.68 | 25% | 7.1 | 788 |  | 11 | REVESTIMENTOS INTERNOS | 1 | Casa 1 | 4.44 | 31.524
[15 empty] | 2 | Casa 2 | 4.44 | 31.524
[15 empty] | 3 | Casa 3 | 4.44 | 31.524
[15 empty] | 4 | Casa 4 | 4.44 | 31.524
[15 empty] | 5 | Casa 5 | 4.44 | 31.524
[15 empty] | 6 | Casa 6 | 4.44 | 31.524
[15 empty] | 7 | Casa 7 | 4.44 | 31.524
[15 empty] | 8 | Casa 8 | 4.44 | 31.524
[15 empty] | 9 | Casa 9 | 4.44 | 31.524
[15 empty] | 10 | Casa 10 | 4.44 | 31.524
[15 empty] | 11 | Casa 11 | 4.44 | 31.524
[15 empty] | 12 | Casa 12 | 4.44 | 31.524
[15 empty] | 13 | Casa 13 | 4.44 | 31.524
[15 empty] | 14 | Casa 14 | 4.44 | 31.524
[15 empty] | 15 | Casa 15 | 4.44 | 31.524
[15 empty] | 16 | Casa 16 | 4.44 | 31.524
[15 empty] | 17 | Casa 17 | 4.44 | 31.524
[15 empty] | 18 | Casa 18 | 4.44 | 31.524
[15 empty] | 19 | Casa 19 | 4.44 | 31.524
[15 empty] | 20 | Casa 20 | 4.44 | 31.524
[15 empty] | 21 | Casa 21 | 4.44 | 31.524
[15 empty] | 22 | Casa 22 | 4.44 | 31.524
[15 empty] | 23 | Casa 23 | 4.44 | 31.524
[15 empty] | 24 | Casa 24 | 4.44 | 31.524
[15 empty] | 25 | Casa 25 | 4.44 | 31.524
Serviço | 11.3 | SINAPI | 87545 | EMBOÇO, EM ARGAMASSA TRAÇO 1:2:8, PREPARO MECÂNICO, APLICADO MANUALMENTE EM PAREDES INTERNAS, PARA AMBIENTES COM ÁREA MENOR QUE 5M², E = 10MM, COM TALISCAS. AF_03/2024 | 599.25 | M2 | 33.02 | 33.02 | 25% | 41.275 | 24737 |  | 11 | REVESTIMENTOS INTERNOS | 1 | Casa 1 | 23.97 | 989.4816
[15 empty] | 2 | Casa 2 | 23.97 | 989.4816
[15 empty] | 3 | Casa 3 | 23.97 | 989.4816
[15 empty] | 4 | Casa 4 | 23.97 | 989.4816
[15 empty] | 5 | Casa 5 | 23.97 | 989.4816
[15 empty] | 6 | Casa 6 | 23.97 | 989.4816
[15 empty] | 7 | Casa 7 | 23.97 | 989.4816
[15 empty] | 8 | Casa 8 | 23.97 | 989.4816
[15 empty] | 9 | Casa 9 | 23.97 | 989.4816
[15 empty] | 10 | Casa 10 | 23.97 | 989.4816
[15 empty] | 11 | Casa 11 | 23.97 | 989.4816
[15 empty] | 12 | Casa 12 | 23.97 | 989.4816
[15 empty] | 13 | Casa 13 | 23.97 | 989.4816
[15 empty] | 14 | Casa 14 | 23.97 | 989.4816
[15 empty] | 15 | Casa 15 | 23.97 | 989.4816
[15 empty] | 16 | Casa 16 | 23.97 | 989.4816
[15 empty] | 17 | Casa 17 | 23.97 | 989.4816
[15 empty] | 18 | Casa 18 | 23.97 | 989.4816
[15 empty] | 19 | Casa 19 | 23.97 | 989.4816
[15 empty] | 20 | Casa 20 | 23.97 | 989.4816
[15 empty] | 21 | Casa 21 | 23.97 | 989.4816
[15 empty] | 22 | Casa 22 | 23.97 | 989.4816
[15 empty] | 23 | Casa 23 | 23.97 | 989.4816
[15 empty] | 24 | Casa 24 | 23.97 | 989.4816
[15 empty] | 25 | Casa 25 | 23.97 | 989.4816
Serviço | 11.4 | SINAPI | 87547 | MASSA ÚNICA, EM ARGAMASSA TRAÇO 1:2:8, PREPARO MECÂNICO, APLICADA MANUALMENTE EM PAREDES INTERNAS DE AMBIENTES COM ÁREA ENTRE 5M² E 10M², E = 10MM, COM TALISCAS. AF_03/2024 | 2001.25 | M2 | 29.4 | 29.4 | 25% | 36.75 | 73546 |  | 11 | REVESTIMENTOS INTERNOS | 1 | Casa 1 | 80.05 | 2941.8375
[15 empty] | 2 | Casa 2 | 80.05 | 2941.8375
[15 empty] | 3 | Casa 3 | 80.05 | 2941.8375
[15 empty] | 4 | Casa 4 | 80.05 | 2941.8375
[15 empty] | 5 | Casa 5 | 80.05 | 2941.8375
[15 empty] | 6 | Casa 6 | 80.05 | 2941.8375
[15 empty] | 7 | Casa 7 | 80.05 | 2941.8375
[15 empty] | 8 | Casa 8 | 80.05 | 2941.8375
[15 empty] | 9 | Casa 9 | 80.05 | 2941.8375
[15 empty] | 10 | Casa 10 | 80.05 | 2941.8375
[15 empty] | 11 | Casa 11 | 80.05 | 2941.8375
[15 empty] | 12 | Casa 12 | 80.05 | 2941.8375
[15 empty] | 13 | Casa 13 | 80.05 | 2941.8375
[15 empty] | 14 | Casa 14 | 80.05 | 2941.8375
[15 empty] | 15 | Casa 15 | 80.05 | 2941.8375
[15 empty] | 16 | Casa 16 | 80.05 | 2941.8375
[15 empty] | 17 | Casa 17 | 80.05 | 2941.8375
[15 empty] | 18 | Casa 18 | 80.05 | 2941.8375
[15 empty] | 19 | Casa 19 | 80.05 | 2941.8375
[15 empty] | 20 | Casa 20 | 80.05 | 2941.8375
[15 empty] | 21 | Casa 21 | 80.05 | 2941.8375
[15 empty] | 22 | Casa 22 | 80.05 | 2941.8375
[15 empty] | 23 | Casa 23 | 80.05 | 2941.8375
[15 empty] | 24 | Casa 24 | 80.05 | 2941.8375
[15 empty] | 25 | Casa 25 | 80.05 | 2941.8375
Serviço | 11.5 | SINAPI | 104958 | MASSA ÚNICA, EM ARGAMASSA TRAÇO 1:2:8 PREPARO MECÂNICO, APLICADA MANUALMENTE EM PAREDES INTERNAS DE AMBIENTES COM ÁREA MAIOR QUE 10M², E = 10MM, COM TALISCAS. AF_03/2024 | 814 | M2 | 25.67 | 25.67 | 25% | 32.0875 | 26121.25 |  | 11 | REVESTIMENTOS INTERNOS | 1 | Casa 1 | 32.56 | 1044.8504
[15 empty] | 2 | Casa 2 | 32.56 | 1044.8504
[15 empty] | 3 | Casa 3 | 32.56 | 1044.8504
[15 empty] | 4 | Casa 4 | 32.56 | 1044.8504
[15 empty] | 5 | Casa 5 | 32.56 | 1044.8504
[15 empty] | 6 | Casa 6 | 32.56 | 1044.8504
[15 empty] | 7 | Casa 7 | 32.56 | 1044.8504
[15 empty] | 8 | Casa 8 | 32.56 | 1044.8504
[15 empty] | 9 | Casa 9 | 32.56 | 1044.8504
[15 empty] | 10 | Casa 10 | 32.56 | 1044.8504
[15 empty] | 11 | Casa 11 | 32.56 | 1044.8504
[15 empty] | 12 | Casa 12 | 32.56 | 1044.8504
[15 empty] | 13 | Casa 13 | 32.56 | 1044.8504
[15 empty] | 14 | Casa 14 | 32.56 | 1044.8504
[15 empty] | 15 | Casa 15 | 32.56 | 1044.8504
[15 empty] | 16 | Casa 16 | 32.56 | 1044.8504
[15 empty] | 17 | Casa 17 | 32.56 | 1044.8504
[15 empty] | 18 | Casa 18 | 32.56 | 1044.8504
[15 empty] | 19 | Casa 19 | 32.56 | 1044.8504
[15 empty] | 20 | Casa 20 | 32.56 | 1044.8504
[15 empty] | 21 | Casa 21 | 32.56 | 1044.8504
[15 empty] | 22 | Casa 22 | 32.56 | 1044.8504
[15 empty] | 23 | Casa 23 | 32.56 | 1044.8504
[15 empty] | 24 | Casa 24 | 32.56 | 1044.8504
[15 empty] | 25 | Casa 25 | 32.56 | 1044.8504
Serviço | 11.6 | SINAPI | 90408 | MASSA ÚNICA, EM ARGAMASSA TRAÇO 1:2:8, PREPARO MECÂNICO, APLICADA MANUALMENTE EM TETO, E = 10MM, COM TALISCAS. AF_03/2024 | 111 | M2 | 36.42 | 36.42 | 25% | 45.525 | 5053.75 |  | 11 | REVESTIMENTOS INTERNOS | 1 | Casa 1 | 4.44 | 202.1532
[15 empty] | 2 | Casa 2 | 4.44 | 202.1532
[15 empty] | 3 | Casa 3 | 4.44 | 202.1532
[15 empty] | 4 | Casa 4 | 4.44 | 202.1532
[15 empty] | 5 | Casa 5 | 4.44 | 202.1532
[15 empty] | 6 | Casa 6 | 4.44 | 202.1532
[15 empty] | 7 | Casa 7 | 4.44 | 202.1532
[15 empty] | 8 | Casa 8 | 4.44 | 202.1532
[15 empty] | 9 | Casa 9 | 4.44 | 202.1532
[15 empty] | 10 | Casa 10 | 4.44 | 202.1532
[15 empty] | 11 | Casa 11 | 4.44 | 202.1532
[15 empty] | 12 | Casa 12 | 4.44 | 202.1532
[15 empty] | 13 | Casa 13 | 4.44 | 202.1532
[15 empty] | 14 | Casa 14 | 4.44 | 202.1532
[15 empty] | 15 | Casa 15 | 4.44 | 202.1532
[15 empty] | 16 | Casa 16 | 4.44 | 202.1532
[15 empty] | 17 | Casa 17 | 4.44 | 202.1532
[15 empty] | 18 | Casa 18 | 4.44 | 202.1532
[15 empty] | 19 | Casa 19 | 4.44 | 202.1532
[15 empty] | 20 | Casa 20 | 4.44 | 202.1532
[15 empty] | 21 | Casa 21 | 4.44 | 202.1532
[15 empty] | 22 | Casa 22 | 4.44 | 202.1532
[15 empty] | 23 | Casa 23 | 4.44 | 202.1532
[15 empty] | 24 | Casa 24 | 4.44 | 202.1532
[15 empty] | 25 | Casa 25 | 4.44 | 202.1532
Macrosserviço | 12 |  |  | REVESTIMENTOS CERÂMICOS | [6 empty] | 46295.75
Serviço | 12.1 | SINAPI | 87267 | REVESTIMENTO CERÂMICO PARA PAREDES INTERNAS COM PLACAS TIPO ESMALTADA DE DIMENSÕES 20X20 CM APLICADAS A MEIA ALTURA DAS PAREDES. AF_02/2023_PE | 491.25 | M2 | 62.87 | 62.87 | 25% | 78.5875 | 38607.25 |  | 12 | REVESTIMENTOS CERÂMICOS | 1 | Casa 1 | 19.65 | 1544.2935
[15 empty] | 2 | Casa 2 | 19.65 | 1544.2935
[15 empty] | 3 | Casa 3 | 19.65 | 1544.2935
[15 empty] | 4 | Casa 4 | 19.65 | 1544.2935
[15 empty] | 5 | Casa 5 | 19.65 | 1544.2935
[15 empty] | 6 | Casa 6 | 19.65 | 1544.2935
[15 empty] | 7 | Casa 7 | 19.65 | 1544.2935
[15 empty] | 8 | Casa 8 | 19.65 | 1544.2935
[15 empty] | 9 | Casa 9 | 19.65 | 1544.2935
[15 empty] | 10 | Casa 10 | 19.65 | 1544.2935
[15 empty] | 11 | Casa 11 | 19.65 | 1544.2935
[15 empty] | 12 | Casa 12 | 19.65 | 1544.2935
[15 empty] | 13 | Casa 13 | 19.65 | 1544.2935
[15 empty] | 14 | Casa 14 | 19.65 | 1544.2935
[15 empty] | 15 | Casa 15 | 19.65 | 1544.2935
[15 empty] | 16 | Casa 16 | 19.65 | 1544.2935
[15 empty] | 17 | Casa 17 | 19.65 | 1544.2935
[15 empty] | 18 | Casa 18 | 19.65 | 1544.2935
[15 empty] | 19 | Casa 19 | 19.65 | 1544.2935
[15 empty] | 20 | Casa 20 | 19.65 | 1544.2935
[15 empty] | 21 | Casa 21 | 19.65 | 1544.2935
[15 empty] | 22 | Casa 22 | 19.65 | 1544.2935
[15 empty] | 23 | Casa 23 | 19.65 | 1544.2935
[15 empty] | 24 | Casa 24 | 19.65 | 1544.2935
[15 empty] | 25 | Casa 25 | 19.65 | 1544.2935
Serviço | 12.2 | SINAPI | 87265 | REVESTIMENTO CERÂMICO PARA PAREDES INTERNAS COM PLACAS TIPO ESMALTADA DE DIMENSÕES 20X20 CM APLICADAS NA ALTURA INTEIRA DAS PAREDES. AF_02/2023_PE | 108 | M2 | 56.95 | 56.95 | 25% | 71.1875 | 7688.5 |  | 12 | REVESTIMENTOS CERÂMICOS | 1 | Casa 1 | 4.32 | 307.5408
[15 empty] | 2 | Casa 2 | 4.32 | 307.5408
[15 empty] | 3 | Casa 3 | 4.32 | 307.5408
[15 empty] | 4 | Casa 4 | 4.32 | 307.5408
[15 empty] | 5 | Casa 5 | 4.32 | 307.5408
[15 empty] | 6 | Casa 6 | 4.32 | 307.5408
[15 empty] | 7 | Casa 7 | 4.32 | 307.5408
[15 empty] | 8 | Casa 8 | 4.32 | 307.5408
[15 empty] | 9 | Casa 9 | 4.32 | 307.5408
[15 empty] | 10 | Casa 10 | 4.32 | 307.5408
[15 empty] | 11 | Casa 11 | 4.32 | 307.5408
[15 empty] | 12 | Casa 12 | 4.32 | 307.5408
[15 empty] | 13 | Casa 13 | 4.32 | 307.5408
[15 empty] | 14 | Casa 14 | 4.32 | 307.5408
[15 empty] | 15 | Casa 15 | 4.32 | 307.5408
[15 empty] | 16 | Casa 16 | 4.32 | 307.5408
[15 empty] | 17 | Casa 17 | 4.32 | 307.5408
[15 empty] | 18 | Casa 18 | 4.32 | 307.5408
[15 empty] | 19 | Casa 19 | 4.32 | 307.5408
[15 empty] | 20 | Casa 20 | 4.32 | 307.5408
[15 empty] | 21 | Casa 21 | 4.32 | 307.5408
[15 empty] | 22 | Casa 22 | 4.32 | 307.5408
[15 empty] | 23 | Casa 23 | 4.32 | 307.5408
[15 empty] | 24 | Casa 24 | 4.32 | 307.5408
[15 empty] | 25 | Casa 25 | 4.32 | 307.5408
Macrosserviço | 13 |  |  | REVESTIMENTOS EXTERNOS | [6 empty] | 118470.75
Serviço | 13.1 | SINAPI | 87905 | CHAPISCO APLICADO EM ALVENARIA (COM PRESENÇA DE VÃOS) E ESTRUTURAS DE CONCRETO DE FACHADA, COM COLHER DE PEDREIRO. ARGAMASSA TRAÇO 1:3 COM PREPARO EM BETONEIRA 400L. AF_10/2022 | 758.75 | M2 | 8.99 | 8.99 | 25% | 11.2375 | 8528.25 |  | 13 | REVESTIMENTOS EXTERNOS | 1 | Casa 1 | 30.35 | 341.134
[15 empty] | 2 | Casa 2 | 30.35 | 341.134
[15 empty] | 3 | Casa 3 | 30.35 | 341.134
[15 empty] | 4 | Casa 4 | 30.35 | 341.134
[15 empty] | 5 | Casa 5 | 30.35 | 341.134
[15 empty] | 6 | Casa 6 | 30.35 | 341.134
[15 empty] | 7 | Casa 7 | 30.35 | 341.134
[15 empty] | 8 | Casa 8 | 30.35 | 341.134
[15 empty] | 9 | Casa 9 | 30.35 | 341.134
[15 empty] | 10 | Casa 10 | 30.35 | 341.134
[15 empty] | 11 | Casa 11 | 30.35 | 341.134
[15 empty] | 12 | Casa 12 | 30.35 | 341.134
[15 empty] | 13 | Casa 13 | 30.35 | 341.134
[15 empty] | 14 | Casa 14 | 30.35 | 341.134
[15 empty] | 15 | Casa 15 | 30.35 | 341.134
[15 empty] | 16 | Casa 16 | 30.35 | 341.134
[15 empty] | 17 | Casa 17 | 30.35 | 341.134
[15 empty] | 18 | Casa 18 | 30.35 | 341.134
[15 empty] | 19 | Casa 19 | 30.35 | 341.134
[15 empty] | 20 | Casa 20 | 30.35 | 341.134
[15 empty] | 21 | Casa 21 | 30.35 | 341.134
[15 empty] | 22 | Casa 22 | 30.35 | 341.134
[15 empty] | 23 | Casa 23 | 30.35 | 341.134
[15 empty] | 24 | Casa 24 | 30.35 | 341.134
[15 empty] | 25 | Casa 25 | 30.35 | 341.134
Serviço | 13.2 | SINAPI | 87894 | CHAPISCO APLICADO EM ALVENARIA (SEM PRESENÇA DE VÃOS) E ESTRUTURAS DE CONCRETO DE FACHADA, COM COLHER DE PEDREIRO. ARGAMASSA TRAÇO 1:3 COM PREPARO EM BETONEIRA 400L. AF_10/2022 | 761.25 | M2 | 7.64 | 7.64 | 25% | 9.55 | 7270 |  | 13 | REVESTIMENTOS EXTERNOS | 1 | Casa 1 | 30.45 | 290.7975
[15 empty] | 2 | Casa 2 | 30.45 | 290.7975
[15 empty] | 3 | Casa 3 | 30.45 | 290.7975
[15 empty] | 4 | Casa 4 | 30.45 | 290.7975
[15 empty] | 5 | Casa 5 | 30.45 | 290.7975
[15 empty] | 6 | Casa 6 | 30.45 | 290.7975
[15 empty] | 7 | Casa 7 | 30.45 | 290.7975
[15 empty] | 8 | Casa 8 | 30.45 | 290.7975
[15 empty] | 9 | Casa 9 | 30.45 | 290.7975
[15 empty] | 10 | Casa 10 | 30.45 | 290.7975
[15 empty] | 11 | Casa 11 | 30.45 | 290.7975
[15 empty] | 12 | Casa 12 | 30.45 | 290.7975
[15 empty] | 13 | Casa 13 | 30.45 | 290.7975
[15 empty] | 14 | Casa 14 | 30.45 | 290.7975
[15 empty] | 15 | Casa 15 | 30.45 | 290.7975
[15 empty] | 16 | Casa 16 | 30.45 | 290.7975
[15 empty] | 17 | Casa 17 | 30.45 | 290.7975
[15 empty] | 18 | Casa 18 | 30.45 | 290.7975
[15 empty] | 19 | Casa 19 | 30.45 | 290.7975
[15 empty] | 20 | Casa 20 | 30.45 | 290.7975
[15 empty] | 21 | Casa 21 | 30.45 | 290.7975
[15 empty] | 22 | Casa 22 | 30.45 | 290.7975
[15 empty] | 23 | Casa 23 | 30.45 | 290.7975
[15 empty] | 24 | Casa 24 | 30.45 | 290.7975
[15 empty] | 25 | Casa 25 | 30.45 | 290.7975
Serviço | 13.3 | SINAPI | 87792 | EMBOÇO OU MASSA ÚNICA EM ARGAMASSA TRAÇO 1:2:8, PREPARO MECÂNICO COM BETONEIRA 400 L, APLICADA MANUALMENTE EM PANOS CEGOS DE FACHADA (SEM PRESENÇA DE VÃOS), ESPESSURA DE 25 MM. AF_08/2022 | 761.25 | M2 | 45.62 | 45.62 | 25% | 57.025 | 43414 |  | 13 | REVESTIMENTOS EXTERNOS | 1 | Casa 1 | 30.45 | 1736.5635
[15 empty] | 2 | Casa 2 | 30.45 | 1736.5635
[15 empty] | 3 | Casa 3 | 30.45 | 1736.5635
[15 empty] | 4 | Casa 4 | 30.45 | 1736.5635
[15 empty] | 5 | Casa 5 | 30.45 | 1736.5635
[15 empty] | 6 | Casa 6 | 30.45 | 1736.5635
[15 empty] | 7 | Casa 7 | 30.45 | 1736.5635
[15 empty] | 8 | Casa 8 | 30.45 | 1736.5635
[15 empty] | 9 | Casa 9 | 30.45 | 1736.5635
[15 empty] | 10 | Casa 10 | 30.45 | 1736.5635
[15 empty] | 11 | Casa 11 | 30.45 | 1736.5635
[15 empty] | 12 | Casa 12 | 30.45 | 1736.5635
[15 empty] | 13 | Casa 13 | 30.45 | 1736.5635
[15 empty] | 14 | Casa 14 | 30.45 | 1736.5635
[15 empty] | 15 | Casa 15 | 30.45 | 1736.5635
[15 empty] | 16 | Casa 16 | 30.45 | 1736.5635
[15 empty] | 17 | Casa 17 | 30.45 | 1736.5635
[15 empty] | 18 | Casa 18 | 30.45 | 1736.5635
[15 empty] | 19 | Casa 19 | 30.45 | 1736.5635
[15 empty] | 20 | Casa 20 | 30.45 | 1736.5635
[15 empty] | 21 | Casa 21 | 30.45 | 1736.5635
[15 empty] | 22 | Casa 22 | 30.45 | 1736.5635
[15 empty] | 23 | Casa 23 | 30.45 | 1736.5635
[15 empty] | 24 | Casa 24 | 30.45 | 1736.5635
[15 empty] | 25 | Casa 25 | 30.45 | 1736.5635
Serviço | 13.4 | SINAPI | 87775 | EMBOÇO OU MASSA ÚNICA EM ARGAMASSA TRAÇO 1:2:8, PREPARO MECÂNICO COM BETONEIRA 400 L, APLICADA MANUALMENTE EM PANOS DE FACHADA COM PRESENÇA DE VÃOS, ESPESSURA DE 25 MM. AF_08/2022 | 758.75 | M2 | 62.48 | 62.48 | 25% | 78.1 | 59258.5 |  | 13 | REVESTIMENTOS EXTERNOS | 1 | Casa 1 | 30.35 | 2370.335
[15 empty] | 2 | Casa 2 | 30.35 | 2370.335
[15 empty] | 3 | Casa 3 | 30.35 | 2370.335
[15 empty] | 4 | Casa 4 | 30.35 | 2370.335
[15 empty] | 5 | Casa 5 | 30.35 | 2370.335
[15 empty] | 6 | Casa 6 | 30.35 | 2370.335
[15 empty] | 7 | Casa 7 | 30.35 | 2370.335
[15 empty] | 8 | Casa 8 | 30.35 | 2370.335
[15 empty] | 9 | Casa 9 | 30.35 | 2370.335
[15 empty] | 10 | Casa 10 | 30.35 | 2370.335
[15 empty] | 11 | Casa 11 | 30.35 | 2370.335
[15 empty] | 12 | Casa 12 | 30.35 | 2370.335
[15 empty] | 13 | Casa 13 | 30.35 | 2370.335
[15 empty] | 14 | Casa 14 | 30.35 | 2370.335
[15 empty] | 15 | Casa 15 | 30.35 | 2370.335
[15 empty] | 16 | Casa 16 | 30.35 | 2370.335
[15 empty] | 17 | Casa 17 | 30.35 | 2370.335
[15 empty] | 18 | Casa 18 | 30.35 | 2370.335
[15 empty] | 19 | Casa 19 | 30.35 | 2370.335
[15 empty] | 20 | Casa 20 | 30.35 | 2370.335
[15 empty] | 21 | Casa 21 | 30.35 | 2370.335
[15 empty] | 22 | Casa 22 | 30.35 | 2370.335
[15 empty] | 23 | Casa 23 | 30.35 | 2370.335
[15 empty] | 24 | Casa 24 | 30.35 | 2370.335
[15 empty] | 25 | Casa 25 | 30.35 | 2370.335
Macrosserviço | 14 |  |  | FORROS | [6 empty] | 72706.5
Serviço | 14.1 | SINAPI | 96111 | FORRO EM RÉGUAS DE PVC, FRISADO, PARA AMBIENTES RESIDENCIAIS, INCLUSIVE ESTRUTURA UNIDIRECIONAL DE FIXAÇÃO. AF_08/2023_PS | 897.5 | M2 | 64.81 | 64.81 | 25% | 81.0125 | 72706.5 |  | 14 | FORROS | 1 | Casa 1 | 35.9 | 2908.259
[15 empty] | 2 | Casa 2 | 35.9 | 2908.259
[15 empty] | 3 | Casa 3 | 35.9 | 2908.259
[15 empty] | 4 | Casa 4 | 35.9 | 2908.259
[15 empty] | 5 | Casa 5 | 35.9 | 2908.259
[15 empty] | 6 | Casa 6 | 35.9 | 2908.259
[15 empty] | 7 | Casa 7 | 35.9 | 2908.259
[15 empty] | 8 | Casa 8 | 35.9 | 2908.259
[15 empty] | 9 | Casa 9 | 35.9 | 2908.259
[15 empty] | 10 | Casa 10 | 35.9 | 2908.259
[15 empty] | 11 | Casa 11 | 35.9 | 2908.259
[15 empty] | 12 | Casa 12 | 35.9 | 2908.259
[15 empty] | 13 | Casa 13 | 35.9 | 2908.259
[15 empty] | 14 | Casa 14 | 35.9 | 2908.259
[15 empty] | 15 | Casa 15 | 35.9 | 2908.259
[15 empty] | 16 | Casa 16 | 35.9 | 2908.259
[15 empty] | 17 | Casa 17 | 35.9 | 2908.259
[15 empty] | 18 | Casa 18 | 35.9 | 2908.259
[15 empty] | 19 | Casa 19 | 35.9 | 2908.259
[15 empty] | 20 | Casa 20 | 35.9 | 2908.259
[15 empty] | 21 | Casa 21 | 35.9 | 2908.259
[15 empty] | 22 | Casa 22 | 35.9 | 2908.259
[15 empty] | 23 | Casa 23 | 35.9 | 2908.259
[15 empty] | 24 | Casa 24 | 35.9 | 2908.259
[15 empty] | 25 | Casa 25 | 35.9 | 2908.259
Macrosserviço | 15 |  |  | PINTURAS INTERNAS | [6 empty] | 64378.5
Serviço | 15.1 | SINAPI | 88485 | FUNDO SELADOR ACRÍLICO, APLICAÇÃO MANUAL EM PAREDE, UMA DEMÃO. AF_04/2023 | 2815.25 | M2 | 5.24 | 5.24 | 25% | 6.55 | 18440 |  | 15 | PINTURAS INTERNAS | 1 | Casa 1 | 112.61 | 737.5955
[15 empty] | 2 | Casa 2 | 112.61 | 737.5955
[15 empty] | 3 | Casa 3 | 112.61 | 737.5955
[15 empty] | 4 | Casa 4 | 112.61 | 737.5955
[15 empty] | 5 | Casa 5 | 112.61 | 737.5955
[15 empty] | 6 | Casa 6 | 112.61 | 737.5955
[15 empty] | 7 | Casa 7 | 112.61 | 737.5955
[15 empty] | 8 | Casa 8 | 112.61 | 737.5955
[15 empty] | 9 | Casa 9 | 112.61 | 737.5955
[15 empty] | 10 | Casa 10 | 112.61 | 737.5955
[15 empty] | 11 | Casa 11 | 112.61 | 737.5955
[15 empty] | 12 | Casa 12 | 112.61 | 737.5955
[15 empty] | 13 | Casa 13 | 112.61 | 737.5955
[15 empty] | 14 | Casa 14 | 112.61 | 737.5955
[15 empty] | 15 | Casa 15 | 112.61 | 737.5955
[15 empty] | 16 | Casa 16 | 112.61 | 737.5955
[15 empty] | 17 | Casa 17 | 112.61 | 737.5955
[15 empty] | 18 | Casa 18 | 112.61 | 737.5955
[15 empty] | 19 | Casa 19 | 112.61 | 737.5955
[15 empty] | 20 | Casa 20 | 112.61 | 737.5955
[15 empty] | 21 | Casa 21 | 112.61 | 737.5955
[15 empty] | 22 | Casa 22 | 112.61 | 737.5955
[15 empty] | 23 | Casa 23 | 112.61 | 737.5955
[15 empty] | 24 | Casa 24 | 112.61 | 737.5955
[15 empty] | 25 | Casa 25 | 112.61 | 737.5955
Serviço | 15.2 | SINAPI | 88484 | FUNDO SELADOR ACRÍLICO, APLICAÇÃO MANUAL EM TETO, UMA DEMÃO. AF_04/2023 | 111 | M2 | 6.46 | 6.46 | 25% | 8.075 | 897 |  | 15 | PINTURAS INTERNAS | 1 | Casa 1 | 4.44 | 35.8752
[15 empty] | 2 | Casa 2 | 4.44 | 35.8752
[15 empty] | 3 | Casa 3 | 4.44 | 35.8752
[15 empty] | 4 | Casa 4 | 4.44 | 35.8752
[15 empty] | 5 | Casa 5 | 4.44 | 35.8752
[15 empty] | 6 | Casa 6 | 4.44 | 35.8752
[15 empty] | 7 | Casa 7 | 4.44 | 35.8752
[15 empty] | 8 | Casa 8 | 4.44 | 35.8752
[15 empty] | 9 | Casa 9 | 4.44 | 35.8752
[15 empty] | 10 | Casa 10 | 4.44 | 35.8752
[15 empty] | 11 | Casa 11 | 4.44 | 35.8752
[15 empty] | 12 | Casa 12 | 4.44 | 35.8752
[15 empty] | 13 | Casa 13 | 4.44 | 35.8752
[15 empty] | 14 | Casa 14 | 4.44 | 35.8752
[15 empty] | 15 | Casa 15 | 4.44 | 35.8752
[15 empty] | 16 | Casa 16 | 4.44 | 35.8752
[15 empty] | 17 | Casa 17 | 4.44 | 35.8752
[15 empty] | 18 | Casa 18 | 4.44 | 35.8752
[15 empty] | 19 | Casa 19 | 4.44 | 35.8752
[15 empty] | 20 | Casa 20 | 4.44 | 35.8752
[15 empty] | 21 | Casa 21 | 4.44 | 35.8752
[15 empty] | 22 | Casa 22 | 4.44 | 35.8752
[15 empty] | 23 | Casa 23 | 4.44 | 35.8752
[15 empty] | 24 | Casa 24 | 4.44 | 35.8752
[15 empty] | 25 | Casa 25 | 4.44 | 35.8752
Serviço | 15.3 | SINAPI | 104640 | PINTURA LÁTEX ACRÍLICA STANDARD, APLICAÇÃO MANUAL EM TETO, DUAS DEMÃOS. AF_04/2023 | 111 | M2 | 15.2 | 15.2 | 25% | 19 | 2109 |  | 15 | PINTURAS INTERNAS | 1 | Casa 1 | 4.44 | 84.36
[15 empty] | 2 | Casa 2 | 4.44 | 84.36
[15 empty] | 3 | Casa 3 | 4.44 | 84.36
[15 empty] | 4 | Casa 4 | 4.44 | 84.36
[15 empty] | 5 | Casa 5 | 4.44 | 84.36
[15 empty] | 6 | Casa 6 | 4.44 | 84.36
[15 empty] | 7 | Casa 7 | 4.44 | 84.36
[15 empty] | 8 | Casa 8 | 4.44 | 84.36
[15 empty] | 9 | Casa 9 | 4.44 | 84.36
[15 empty] | 10 | Casa 10 | 4.44 | 84.36
[15 empty] | 11 | Casa 11 | 4.44 | 84.36
[15 empty] | 12 | Casa 12 | 4.44 | 84.36
[15 empty] | 13 | Casa 13 | 4.44 | 84.36
[15 empty] | 14 | Casa 14 | 4.44 | 84.36
[15 empty] | 15 | Casa 15 | 4.44 | 84.36
[15 empty] | 16 | Casa 16 | 4.44 | 84.36
[15 empty] | 17 | Casa 17 | 4.44 | 84.36
[15 empty] | 18 | Casa 18 | 4.44 | 84.36
[15 empty] | 19 | Casa 19 | 4.44 | 84.36
[15 empty] | 20 | Casa 20 | 4.44 | 84.36
[15 empty] | 21 | Casa 21 | 4.44 | 84.36
[15 empty] | 22 | Casa 22 | 4.44 | 84.36
[15 empty] | 23 | Casa 23 | 4.44 | 84.36
[15 empty] | 24 | Casa 24 | 4.44 | 84.36
[15 empty] | 25 | Casa 25 | 4.44 | 84.36
Serviço | 15.4 | SINAPI | 104642 | PINTURA LÁTEX ACRÍLICA STANDARD, APLICAÇÃO MANUAL EM PAREDES, DUAS DEMÃOS. AF_04/2023 | 2815.25 | M2 | 12.2 | 12.2 | 25% | 15.25 | 42932.5 |  | 15 | PINTURAS INTERNAS | 1 | Casa 1 | 112.61 | 1717.3025
[15 empty] | 2 | Casa 2 | 112.61 | 1717.3025
[15 empty] | 3 | Casa 3 | 112.61 | 1717.3025
[15 empty] | 4 | Casa 4 | 112.61 | 1717.3025
[15 empty] | 5 | Casa 5 | 112.61 | 1717.3025
[15 empty] | 6 | Casa 6 | 112.61 | 1717.3025
[15 empty] | 7 | Casa 7 | 112.61 | 1717.3025
[15 empty] | 8 | Casa 8 | 112.61 | 1717.3025
[15 empty] | 9 | Casa 9 | 112.61 | 1717.3025
[15 empty] | 10 | Casa 10 | 112.61 | 1717.3025
[15 empty] | 11 | Casa 11 | 112.61 | 1717.3025
[15 empty] | 12 | Casa 12 | 112.61 | 1717.3025
[15 empty] | 13 | Casa 13 | 112.61 | 1717.3025
[15 empty] | 14 | Casa 14 | 112.61 | 1717.3025
[15 empty] | 15 | Casa 15 | 112.61 | 1717.3025
[15 empty] | 16 | Casa 16 | 112.61 | 1717.3025
[15 empty] | 17 | Casa 17 | 112.61 | 1717.3025
[15 empty] | 18 | Casa 18 | 112.61 | 1717.3025
[15 empty] | 19 | Casa 19 | 112.61 | 1717.3025
[15 empty] | 20 | Casa 20 | 112.61 | 1717.3025
[15 empty] | 21 | Casa 21 | 112.61 | 1717.3025
[15 empty] | 22 | Casa 22 | 112.61 | 1717.3025
[15 empty] | 23 | Casa 23 | 112.61 | 1717.3025
[15 empty] | 24 | Casa 24 | 112.61 | 1717.3025
[15 empty] | 25 | Casa 25 | 112.61 | 1717.3025
Macrosserviço | 16 |  |  | PINTURAS EXTERNAS | [6 empty] | 34853.5
Serviço | 16.1 | SINAPI | 88415 | APLICAÇÃO MANUAL DE FUNDO SELADOR ACRÍLICO EM PAREDES EXTERNAS DE CASAS. AF_03/2024 | 1520 | M2 | 6.14 | 6.14 | 25% | 7.675 | 11673.5 |  | 16 | PINTURAS EXTERNAS | 1 | Casa 1 | 60.8 | 466.944
[15 empty] | 2 | Casa 2 | 60.8 | 466.944
[15 empty] | 3 | Casa 3 | 60.8 | 466.944
[15 empty] | 4 | Casa 4 | 60.8 | 466.944
[15 empty] | 5 | Casa 5 | 60.8 | 466.944
[15 empty] | 6 | Casa 6 | 60.8 | 466.944
[15 empty] | 7 | Casa 7 | 60.8 | 466.944
[15 empty] | 8 | Casa 8 | 60.8 | 466.944
[15 empty] | 9 | Casa 9 | 60.8 | 466.944
[15 empty] | 10 | Casa 10 | 60.8 | 466.944
[15 empty] | 11 | Casa 11 | 60.8 | 466.944
[15 empty] | 12 | Casa 12 | 60.8 | 466.944
[15 empty] | 13 | Casa 13 | 60.8 | 466.944
[15 empty] | 14 | Casa 14 | 60.8 | 466.944
[15 empty] | 15 | Casa 15 | 60.8 | 466.944
[15 empty] | 16 | Casa 16 | 60.8 | 466.944
[15 empty] | 17 | Casa 17 | 60.8 | 466.944
[15 empty] | 18 | Casa 18 | 60.8 | 466.944
[15 empty] | 19 | Casa 19 | 60.8 | 466.944
[15 empty] | 20 | Casa 20 | 60.8 | 466.944
[15 empty] | 21 | Casa 21 | 60.8 | 466.944
[15 empty] | 22 | Casa 22 | 60.8 | 466.944
[15 empty] | 23 | Casa 23 | 60.8 | 466.944
[15 empty] | 24 | Casa 24 | 60.8 | 466.944
[15 empty] | 25 | Casa 25 | 60.8 | 466.944
Serviço | 16.2 | SINAPI | 104642 | PINTURA LÁTEX ACRÍLICA STANDARD, APLICAÇÃO MANUAL EM PAREDES, DUAS DEMÃOS. AF_04/2023 | 1520 | M2 | 12.2 | 12.2 | 25% | 15.25 | 23180 |  | 16 | PINTURAS EXTERNAS | 1 | Casa 1 | 60.8 | 927.2
[15 empty] | 2 | Casa 2 | 60.8 | 927.2
[15 empty] | 3 | Casa 3 | 60.8 | 927.2
[15 empty] | 4 | Casa 4 | 60.8 | 927.2
[15 empty] | 5 | Casa 5 | 60.8 | 927.2
[15 empty] | 6 | Casa 6 | 60.8 | 927.2
[15 empty] | 7 | Casa 7 | 60.8 | 927.2
[15 empty] | 8 | Casa 8 | 60.8 | 927.2
[15 empty] | 9 | Casa 9 | 60.8 | 927.2
[15 empty] | 10 | Casa 10 | 60.8 | 927.2
[15 empty] | 11 | Casa 11 | 60.8 | 927.2
[15 empty] | 12 | Casa 12 | 60.8 | 927.2
[15 empty] | 13 | Casa 13 | 60.8 | 927.2
[15 empty] | 14 | Casa 14 | 60.8 | 927.2
[15 empty] | 15 | Casa 15 | 60.8 | 927.2
[15 empty] | 16 | Casa 16 | 60.8 | 927.2
[15 empty] | 17 | Casa 17 | 60.8 | 927.2
[15 empty] | 18 | Casa 18 | 60.8 | 927.2
[15 empty] | 19 | Casa 19 | 60.8 | 927.2
[15 empty] | 20 | Casa 20 | 60.8 | 927.2
[15 empty] | 21 | Casa 21 | 60.8 | 927.2
[15 empty] | 22 | Casa 22 | 60.8 | 927.2
[15 empty] | 23 | Casa 23 | 60.8 | 927.2
[15 empty] | 24 | Casa 24 | 60.8 | 927.2
[15 empty] | 25 | Casa 25 | 60.8 | 927.2
Macrosserviço | 17 |  |  | PINTURA ESQUADRIAS | [6 empty] | 27601.25
Serviço | 17.1 | SINAPI | 102193 | LIXAMENTO DE MADEIRA PARA APLICAÇÃO DE FUNDO OU PINTURA. AF_01/2021 | 374 | M2 | 2.69 | 2.69 | 25% | 3.3625 | 1256.75 |  | 17 | PINTURA ESQUADRIAS | 1 | Casa 1 | 14.96 | 50.2656
[15 empty] | 2 | Casa 2 | 14.96 | 50.2656
[15 empty] | 3 | Casa 3 | 14.96 | 50.2656
[15 empty] | 4 | Casa 4 | 14.96 | 50.2656
[15 empty] | 5 | Casa 5 | 14.96 | 50.2656
[15 empty] | 6 | Casa 6 | 14.96 | 50.2656
[15 empty] | 7 | Casa 7 | 14.96 | 50.2656
[15 empty] | 8 | Casa 8 | 14.96 | 50.2656
[15 empty] | 9 | Casa 9 | 14.96 | 50.2656
[15 empty] | 10 | Casa 10 | 14.96 | 50.2656
[15 empty] | 11 | Casa 11 | 14.96 | 50.2656
[15 empty] | 12 | Casa 12 | 14.96 | 50.2656
[15 empty] | 13 | Casa 13 | 14.96 | 50.2656
[15 empty] | 14 | Casa 14 | 14.96 | 50.2656
[15 empty] | 15 | Casa 15 | 14.96 | 50.2656
[15 empty] | 16 | Casa 16 | 14.96 | 50.2656
[15 empty] | 17 | Casa 17 | 14.96 | 50.2656
[15 empty] | 18 | Casa 18 | 14.96 | 50.2656
[15 empty] | 19 | Casa 19 | 14.96 | 50.2656
[15 empty] | 20 | Casa 20 | 14.96 | 50.2656
[15 empty] | 21 | Casa 21 | 14.96 | 50.2656
[15 empty] | 22 | Casa 22 | 14.96 | 50.2656
[15 empty] | 23 | Casa 23 | 14.96 | 50.2656
[15 empty] | 24 | Casa 24 | 14.96 | 50.2656
[15 empty] | 25 | Casa 25 | 14.96 | 50.2656
Serviço | 17.2 | SINAPI | 102197 | PINTURA FUNDO NIVELADOR ALQUÍDICO BRANCO EM MADEIRA. AF_01/2021 | 374 | M2 | 34.96 | 34.96 | 25% | 43.7 | 16343.75 |  | 17 | PINTURA ESQUADRIAS | 1 | Casa 1 | 14.96 | 653.752
[15 empty] | 2 | Casa 2 | 14.96 | 653.752
[15 empty] | 3 | Casa 3 | 14.96 | 653.752
[15 empty] | 4 | Casa 4 | 14.96 | 653.752
[15 empty] | 5 | Casa 5 | 14.96 | 653.752
[15 empty] | 6 | Casa 6 | 14.96 | 653.752
[15 empty] | 7 | Casa 7 | 14.96 | 653.752
[15 empty] | 8 | Casa 8 | 14.96 | 653.752
[15 empty] | 9 | Casa 9 | 14.96 | 653.752
[15 empty] | 10 | Casa 10 | 14.96 | 653.752
[15 empty] | 11 | Casa 11 | 14.96 | 653.752
[15 empty] | 12 | Casa 12 | 14.96 | 653.752
[15 empty] | 13 | Casa 13 | 14.96 | 653.752
[15 empty] | 14 | Casa 14 | 14.96 | 653.752
[15 empty] | 15 | Casa 15 | 14.96 | 653.752
[15 empty] | 16 | Casa 16 | 14.96 | 653.752
[15 empty] | 17 | Casa 17 | 14.96 | 653.752
[15 empty] | 18 | Casa 18 | 14.96 | 653.752
[15 empty] | 19 | Casa 19 | 14.96 | 653.752
[15 empty] | 20 | Casa 20 | 14.96 | 653.752
[15 empty] | 21 | Casa 21 | 14.96 | 653.752
[15 empty] | 22 | Casa 22 | 14.96 | 653.752
[15 empty] | 23 | Casa 23 | 14.96 | 653.752
[15 empty] | 24 | Casa 24 | 14.96 | 653.752
[15 empty] | 25 | Casa 25 | 14.96 | 653.752
Serviço | 17.3 | SINAPI | 102219 | PINTURA TINTA DE ACABAMENTO (PIGMENTADA) ESMALTE SINTÉTICO ACETINADO EM MADEIRA, 2 DEMÃOS. AF_01/2021 | 374 | M2 | 21.39 | 21.39 | 25% | 26.7375 | 10000.75 |  | 17 | PINTURA ESQUADRIAS | 1 | Casa 1 | 14.96 | 400.0304
[15 empty] | 2 | Casa 2 | 14.96 | 400.0304
[15 empty] | 3 | Casa 3 | 14.96 | 400.0304
[15 empty] | 4 | Casa 4 | 14.96 | 400.0304
[15 empty] | 5 | Casa 5 | 14.96 | 400.0304
[15 empty] | 6 | Casa 6 | 14.96 | 400.0304
[15 empty] | 7 | Casa 7 | 14.96 | 400.0304
[15 empty] | 8 | Casa 8 | 14.96 | 400.0304
[15 empty] | 9 | Casa 9 | 14.96 | 400.0304
[15 empty] | 10 | Casa 10 | 14.96 | 400.0304
[15 empty] | 11 | Casa 11 | 14.96 | 400.0304
[15 empty] | 12 | Casa 12 | 14.96 | 400.0304
[15 empty] | 13 | Casa 13 | 14.96 | 400.0304
[15 empty] | 14 | Casa 14 | 14.96 | 400.0304
[15 empty] | 15 | Casa 15 | 14.96 | 400.0304
[15 empty] | 16 | Casa 16 | 14.96 | 400.0304
[15 empty] | 17 | Casa 17 | 14.96 | 400.0304
[15 empty] | 18 | Casa 18 | 14.96 | 400.0304
[15 empty] | 19 | Casa 19 | 14.96 | 400.0304
[15 empty] | 20 | Casa 20 | 14.96 | 400.0304
[15 empty] | 21 | Casa 21 | 14.96 | 400.0304
[15 empty] | 22 | Casa 22 | 14.96 | 400.0304
[15 empty] | 23 | Casa 23 | 14.96 | 400.0304
[15 empty] | 24 | Casa 24 | 14.96 | 400.0304
[15 empty] | 25 | Casa 25 | 14.96 | 400.0304
Macrosserviço | 18 |  |  | PISO CERÂMICO | [6 empty] | 256394.25
Serviço | 18.1 | SINAPI | 97084 | COMPACTAÇÃO MECÂNICA DE SOLO PARA EXECUÇÃO DE RADIER, PISO DE CONCRETO OU LAJE SOBRE SOLO, COM COMPACTADOR DE SOLOS TIPO PLACA VIBRATÓRIA. AF_09/2021 | 1346.75 | M2 | 0.83 | 0.83 | 25% | 1.0375 | 1400.5 |  | 18 | PISO CERÂMICO | 1 | Casa 1 | 53.87 | 56.0248
[15 empty] | 2 | Casa 2 | 53.87 | 56.0248
[15 empty] | 3 | Casa 3 | 53.87 | 56.0248
[15 empty] | 4 | Casa 4 | 53.87 | 56.0248
[15 empty] | 5 | Casa 5 | 53.87 | 56.0248
[15 empty] | 6 | Casa 6 | 53.87 | 56.0248
[15 empty] | 7 | Casa 7 | 53.87 | 56.0248
[15 empty] | 8 | Casa 8 | 53.87 | 56.0248
[15 empty] | 9 | Casa 9 | 53.87 | 56.0248
[15 empty] | 10 | Casa 10 | 53.87 | 56.0248
[15 empty] | 11 | Casa 11 | 53.87 | 56.0248
[15 empty] | 12 | Casa 12 | 53.87 | 56.0248
[15 empty] | 13 | Casa 13 | 53.87 | 56.0248
[15 empty] | 14 | Casa 14 | 53.87 | 56.0248
[15 empty] | 15 | Casa 15 | 53.87 | 56.0248
[15 empty] | 16 | Casa 16 | 53.87 | 56.0248
[15 empty] | 17 | Casa 17 | 53.87 | 56.0248
[15 empty] | 18 | Casa 18 | 53.87 | 56.0248
[15 empty] | 19 | Casa 19 | 53.87 | 56.0248
[15 empty] | 20 | Casa 20 | 53.87 | 56.0248
[15 empty] | 21 | Casa 21 | 53.87 | 56.0248
[15 empty] | 22 | Casa 22 | 53.87 | 56.0248
[15 empty] | 23 | Casa 23 | 53.87 | 56.0248
[15 empty] | 24 | Casa 24 | 53.87 | 56.0248
[15 empty] | 25 | Casa 25 | 53.87 | 56.0248
Serviço | 18.2 | SINAPI | 100322 | LASTRO COM MATERIAL GRANULAR (PEDRA BRITADA N.3), APLICADO EM PISOS OU LAJES SOBRE SOLO, ESPESSURA DE *10 CM*. AF_01/2024 | 134.75 | M3 | 227.05 | 227.05 | 25% | 283.8125 | 38243.5 |  | 18 | PISO CERÂMICO | 1 | Casa 1 | 5.39 | 1529.7359
[15 empty] | 2 | Casa 2 | 5.39 | 1529.7359
[15 empty] | 3 | Casa 3 | 5.39 | 1529.7359
[15 empty] | 4 | Casa 4 | 5.39 | 1529.7359
[15 empty] | 5 | Casa 5 | 5.39 | 1529.7359
[15 empty] | 6 | Casa 6 | 5.39 | 1529.7359
[15 empty] | 7 | Casa 7 | 5.39 | 1529.7359
[15 empty] | 8 | Casa 8 | 5.39 | 1529.7359
[15 empty] | 9 | Casa 9 | 5.39 | 1529.7359
[15 empty] | 10 | Casa 10 | 5.39 | 1529.7359
[15 empty] | 11 | Casa 11 | 5.39 | 1529.7359
[15 empty] | 12 | Casa 12 | 5.39 | 1529.7359
[15 empty] | 13 | Casa 13 | 5.39 | 1529.7359
[15 empty] | 14 | Casa 14 | 5.39 | 1529.7359
[15 empty] | 15 | Casa 15 | 5.39 | 1529.7359
[15 empty] | 16 | Casa 16 | 5.39 | 1529.7359
[15 empty] | 17 | Casa 17 | 5.39 | 1529.7359
[15 empty] | 18 | Casa 18 | 5.39 | 1529.7359
[15 empty] | 19 | Casa 19 | 5.39 | 1529.7359
[15 empty] | 20 | Casa 20 | 5.39 | 1529.7359
[15 empty] | 21 | Casa 21 | 5.39 | 1529.7359
[15 empty] | 22 | Casa 22 | 5.39 | 1529.7359
[15 empty] | 23 | Casa 23 | 5.39 | 1529.7359
[15 empty] | 24 | Casa 24 | 5.39 | 1529.7359
[15 empty] | 25 | Casa 25 | 5.39 | 1529.7359
Serviço | 18.3 | SINAPI | 97087 | CAMADA SEPARADORA PARA EXECUÇÃO DE RADIER, PISO DE CONCRETO OU LAJE SOBRE SOLO, EM LONA PLÁSTICA. AF_09/2021 | 1346.75 | M2 | 2.69 | 2.69 | 25% | 3.3625 | 4525 |  | 18 | PISO CERÂMICO | 1 | Casa 1 | 53.87 | 181.0032
[15 empty] | 2 | Casa 2 | 53.87 | 181.0032
[15 empty] | 3 | Casa 3 | 53.87 | 181.0032
[15 empty] | 4 | Casa 4 | 53.87 | 181.0032
[15 empty] | 5 | Casa 5 | 53.87 | 181.0032
[15 empty] | 6 | Casa 6 | 53.87 | 181.0032
[15 empty] | 7 | Casa 7 | 53.87 | 181.0032
[15 empty] | 8 | Casa 8 | 53.87 | 181.0032
[15 empty] | 9 | Casa 9 | 53.87 | 181.0032
[15 empty] | 10 | Casa 10 | 53.87 | 181.0032
[15 empty] | 11 | Casa 11 | 53.87 | 181.0032
[15 empty] | 12 | Casa 12 | 53.87 | 181.0032
[15 empty] | 13 | Casa 13 | 53.87 | 181.0032
[15 empty] | 14 | Casa 14 | 53.87 | 181.0032
[15 empty] | 15 | Casa 15 | 53.87 | 181.0032
[15 empty] | 16 | Casa 16 | 53.87 | 181.0032
[15 empty] | 17 | Casa 17 | 53.87 | 181.0032
[15 empty] | 18 | Casa 18 | 53.87 | 181.0032
[15 empty] | 19 | Casa 19 | 53.87 | 181.0032
[15 empty] | 20 | Casa 20 | 53.87 | 181.0032
[15 empty] | 21 | Casa 21 | 53.87 | 181.0032
[15 empty] | 22 | Casa 22 | 53.87 | 181.0032
[15 empty] | 23 | Casa 23 | 53.87 | 181.0032
[15 empty] | 24 | Casa 24 | 53.87 | 181.0032
[15 empty] | 25 | Casa 25 | 53.87 | 181.0032
Serviço | 18.4 | SINAPI | 95241 | LASTRO DE CONCRETO MAGRO, APLICADO EM PISOS, LAJES SOBRE SOLO OU RADIERS, ESPESSURA DE 5 CM. AF_01/2024 | 1346.75 | M2 | 38.48 | 38.48 | 25% | 48.1 | 64778.75 |  | 18 | PISO CERÂMICO | 1 | Casa 1 | 53.87 | 2591.147
[15 empty] | 2 | Casa 2 | 53.87 | 2591.147
[15 empty] | 3 | Casa 3 | 53.87 | 2591.147
[15 empty] | 4 | Casa 4 | 53.87 | 2591.147
[15 empty] | 5 | Casa 5 | 53.87 | 2591.147
[15 empty] | 6 | Casa 6 | 53.87 | 2591.147
[15 empty] | 7 | Casa 7 | 53.87 | 2591.147
[15 empty] | 8 | Casa 8 | 53.87 | 2591.147
[15 empty] | 9 | Casa 9 | 53.87 | 2591.147
[15 empty] | 10 | Casa 10 | 53.87 | 2591.147
[15 empty] | 11 | Casa 11 | 53.87 | 2591.147
[15 empty] | 12 | Casa 12 | 53.87 | 2591.147
[15 empty] | 13 | Casa 13 | 53.87 | 2591.147
[15 empty] | 14 | Casa 14 | 53.87 | 2591.147
[15 empty] | 15 | Casa 15 | 53.87 | 2591.147
[15 empty] | 16 | Casa 16 | 53.87 | 2591.147
[15 empty] | 17 | Casa 17 | 53.87 | 2591.147
[15 empty] | 18 | Casa 18 | 53.87 | 2591.147
[15 empty] | 19 | Casa 19 | 53.87 | 2591.147
[15 empty] | 20 | Casa 20 | 53.87 | 2591.147
[15 empty] | 21 | Casa 21 | 53.87 | 2591.147
[15 empty] | 22 | Casa 22 | 53.87 | 2591.147
[15 empty] | 23 | Casa 23 | 53.87 | 2591.147
[15 empty] | 24 | Casa 24 | 53.87 | 2591.147
[15 empty] | 25 | Casa 25 | 53.87 | 2591.147
Serviço | 18.5 | SINAPI | 87745 | CONTRAPISO EM ARGAMASSA TRAÇO 1:4 (CIMENTO E AREIA), PREPARO MECÂNICO COM BETONEIRA 400 L, APLICADO EM ÁREAS MOLHADAS SOBRE LAJE, ADERIDO, ACABAMENTO NÃO REFORÇADO, ESPESSURA 3CM. AF_07/2021 | 378.25 | M2 | 53.98 | 53.98 | 25% | 67.475 | 25524.25 |  | 18 | PISO CERÂMICO | 1 | Casa 1 | 15.13 | 1020.9724
[15 empty] | 2 | Casa 2 | 15.13 | 1020.9724
[15 empty] | 3 | Casa 3 | 15.13 | 1020.9724
[15 empty] | 4 | Casa 4 | 15.13 | 1020.9724
[15 empty] | 5 | Casa 5 | 15.13 | 1020.9724
[15 empty] | 6 | Casa 6 | 15.13 | 1020.9724
[15 empty] | 7 | Casa 7 | 15.13 | 1020.9724
[15 empty] | 8 | Casa 8 | 15.13 | 1020.9724
[15 empty] | 9 | Casa 9 | 15.13 | 1020.9724
[15 empty] | 10 | Casa 10 | 15.13 | 1020.9724
[15 empty] | 11 | Casa 11 | 15.13 | 1020.9724
[15 empty] | 12 | Casa 12 | 15.13 | 1020.9724
[15 empty] | 13 | Casa 13 | 15.13 | 1020.9724
[15 empty] | 14 | Casa 14 | 15.13 | 1020.9724
[15 empty] | 15 | Casa 15 | 15.13 | 1020.9724
[15 empty] | 16 | Casa 16 | 15.13 | 1020.9724
[15 empty] | 17 | Casa 17 | 15.13 | 1020.9724
[15 empty] | 18 | Casa 18 | 15.13 | 1020.9724
[15 empty] | 19 | Casa 19 | 15.13 | 1020.9724
[15 empty] | 20 | Casa 20 | 15.13 | 1020.9724
[15 empty] | 21 | Casa 21 | 15.13 | 1020.9724
[15 empty] | 22 | Casa 22 | 15.13 | 1020.9724
[15 empty] | 23 | Casa 23 | 15.13 | 1020.9724
[15 empty] | 24 | Casa 24 | 15.13 | 1020.9724
[15 empty] | 25 | Casa 25 | 15.13 | 1020.9724
Serviço | 18.6 | SINAPI | 87630 | CONTRAPISO EM ARGAMASSA TRAÇO 1:4 (CIMENTO E AREIA), PREPARO MECÂNICO COM BETONEIRA 400 L, APLICADO EM ÁREAS SECAS SOBRE LAJE, ADERIDO, ACABAMENTO NÃO REFORÇADO, ESPESSURA 3CM. AF_07/2021 | 808.5 | M2 | 39.57 | 39.57 | 25% | 49.4625 | 39988.5 |  | 18 | PISO CERÂMICO | 1 | Casa 1 | 32.34 | 1599.5364
[15 empty] | 2 | Casa 2 | 32.34 | 1599.5364
[15 empty] | 3 | Casa 3 | 32.34 | 1599.5364
[15 empty] | 4 | Casa 4 | 32.34 | 1599.5364
[15 empty] | 5 | Casa 5 | 32.34 | 1599.5364
[15 empty] | 6 | Casa 6 | 32.34 | 1599.5364
[15 empty] | 7 | Casa 7 | 32.34 | 1599.5364
[15 empty] | 8 | Casa 8 | 32.34 | 1599.5364
[15 empty] | 9 | Casa 9 | 32.34 | 1599.5364
[15 empty] | 10 | Casa 10 | 32.34 | 1599.5364
[15 empty] | 11 | Casa 11 | 32.34 | 1599.5364
[15 empty] | 12 | Casa 12 | 32.34 | 1599.5364
[15 empty] | 13 | Casa 13 | 32.34 | 1599.5364
[15 empty] | 14 | Casa 14 | 32.34 | 1599.5364
[15 empty] | 15 | Casa 15 | 32.34 | 1599.5364
[15 empty] | 16 | Casa 16 | 32.34 | 1599.5364
[15 empty] | 17 | Casa 17 | 32.34 | 1599.5364
[15 empty] | 18 | Casa 18 | 32.34 | 1599.5364
[15 empty] | 19 | Casa 19 | 32.34 | 1599.5364
[15 empty] | 20 | Casa 20 | 32.34 | 1599.5364
[15 empty] | 21 | Casa 21 | 32.34 | 1599.5364
[15 empty] | 22 | Casa 22 | 32.34 | 1599.5364
[15 empty] | 23 | Casa 23 | 32.34 | 1599.5364
[15 empty] | 24 | Casa 24 | 32.34 | 1599.5364
[15 empty] | 25 | Casa 25 | 32.34 | 1599.5364
Serviço | 18.7 | SINAPI | 87247 | REVESTIMENTO CERÂMICO PARA PISO COM PLACAS TIPO ESMALTADA DE DIMENSÕES 35X35 CM APLICADA EM AMBIENTES DE ÁREA ENTRE 5 M2 E 10 M2. AF_02/2023_PE | 420 | M2 | 56.72 | 56.72 | 25% | 70.9 | 29778 |  | 18 | PISO CERÂMICO | 1 | Casa 1 | 16.8 | 1191.12
[15 empty] | 2 | Casa 2 | 16.8 | 1191.12
[15 empty] | 3 | Casa 3 | 16.8 | 1191.12
[15 empty] | 4 | Casa 4 | 16.8 | 1191.12
[15 empty] | 5 | Casa 5 | 16.8 | 1191.12
[15 empty] | 6 | Casa 6 | 16.8 | 1191.12
[15 empty] | 7 | Casa 7 | 16.8 | 1191.12
[15 empty] | 8 | Casa 8 | 16.8 | 1191.12
[15 empty] | 9 | Casa 9 | 16.8 | 1191.12
[15 empty] | 10 | Casa 10 | 16.8 | 1191.12
[15 empty] | 11 | Casa 11 | 16.8 | 1191.12
[15 empty] | 12 | Casa 12 | 16.8 | 1191.12
[15 empty] | 13 | Casa 13 | 16.8 | 1191.12
[15 empty] | 14 | Casa 14 | 16.8 | 1191.12
[15 empty] | 15 | Casa 15 | 16.8 | 1191.12
[15 empty] | 16 | Casa 16 | 16.8 | 1191.12
[15 empty] | 17 | Casa 17 | 16.8 | 1191.12
[15 empty] | 18 | Casa 18 | 16.8 | 1191.12
[15 empty] | 19 | Casa 19 | 16.8 | 1191.12
[15 empty] | 20 | Casa 20 | 16.8 | 1191.12
[15 empty] | 21 | Casa 21 | 16.8 | 1191.12
[15 empty] | 22 | Casa 22 | 16.8 | 1191.12
[15 empty] | 23 | Casa 23 | 16.8 | 1191.12
[15 empty] | 24 | Casa 24 | 16.8 | 1191.12
[15 empty] | 25 | Casa 25 | 16.8 | 1191.12
Serviço | 18.8 | SINAPI | 87248 | REVESTIMENTO CERÂMICO PARA PISO COM PLACAS TIPO ESMALTADA DE DIMENSÕES 35X35 CM APLICADA EM AMBIENTES DE ÁREA MAIOR QUE 10 M2. AF_02/2023_PE | 477.5 | M2 | 48.26 | 48.26 | 25% | 60.325 | 28807.5 |  | 18 | PISO CERÂMICO | 1 | Casa 1 | 19.1 | 1152.303
[15 empty] | 2 | Casa 2 | 19.1 | 1152.303
[15 empty] | 3 | Casa 3 | 19.1 | 1152.303
[15 empty] | 4 | Casa 4 | 19.1 | 1152.303
[15 empty] | 5 | Casa 5 | 19.1 | 1152.303
[15 empty] | 6 | Casa 6 | 19.1 | 1152.303
[15 empty] | 7 | Casa 7 | 19.1 | 1152.303
[15 empty] | 8 | Casa 8 | 19.1 | 1152.303
[15 empty] | 9 | Casa 9 | 19.1 | 1152.303
[15 empty] | 10 | Casa 10 | 19.1 | 1152.303
[15 empty] | 11 | Casa 11 | 19.1 | 1152.303
[15 empty] | 12 | Casa 12 | 19.1 | 1152.303
[15 empty] | 13 | Casa 13 | 19.1 | 1152.303
[15 empty] | 14 | Casa 14 | 19.1 | 1152.303
[15 empty] | 15 | Casa 15 | 19.1 | 1152.303
[15 empty] | 16 | Casa 16 | 19.1 | 1152.303
[15 empty] | 17 | Casa 17 | 19.1 | 1152.303
[15 empty] | 18 | Casa 18 | 19.1 | 1152.303
[15 empty] | 19 | Casa 19 | 19.1 | 1152.303
[15 empty] | 20 | Casa 20 | 19.1 | 1152.303
[15 empty] | 21 | Casa 21 | 19.1 | 1152.303
[15 empty] | 22 | Casa 22 | 19.1 | 1152.303
[15 empty] | 23 | Casa 23 | 19.1 | 1152.303
[15 empty] | 24 | Casa 24 | 19.1 | 1152.303
[15 empty] | 25 | Casa 25 | 19.1 | 1152.303
Serviço | 18.9 | SINAPI | 87246 | REVESTIMENTO CERÂMICO PARA PISO COM PLACAS TIPO ESMALTADA DE DIMENSÕES 35X35 CM APLICADA EM AMBIENTES DE ÁREA MENOR QUE 5 M2. AF_02/2023_PE | 289 | M2 | 64.63 | 64.63 | 25% | 80.7875 | 23348.25 |  | 18 | PISO CERÂMICO | 1 | Casa 1 | 11.56 | 933.9324
[15 empty] | 2 | Casa 2 | 11.56 | 933.9324
[15 empty] | 3 | Casa 3 | 11.56 | 933.9324
[15 empty] | 4 | Casa 4 | 11.56 | 933.9324
[15 empty] | 5 | Casa 5 | 11.56 | 933.9324
[15 empty] | 6 | Casa 6 | 11.56 | 933.9324
[15 empty] | 7 | Casa 7 | 11.56 | 933.9324
[15 empty] | 8 | Casa 8 | 11.56 | 933.9324
[15 empty] | 9 | Casa 9 | 11.56 | 933.9324
[15 empty] | 10 | Casa 10 | 11.56 | 933.9324
[15 empty] | 11 | Casa 11 | 11.56 | 933.9324
[15 empty] | 12 | Casa 12 | 11.56 | 933.9324
[15 empty] | 13 | Casa 13 | 11.56 | 933.9324
[15 empty] | 14 | Casa 14 | 11.56 | 933.9324
[15 empty] | 15 | Casa 15 | 11.56 | 933.9324
[15 empty] | 16 | Casa 16 | 11.56 | 933.9324
[15 empty] | 17 | Casa 17 | 11.56 | 933.9324
[15 empty] | 18 | Casa 18 | 11.56 | 933.9324
[15 empty] | 19 | Casa 19 | 11.56 | 933.9324
[15 empty] | 20 | Casa 20 | 11.56 | 933.9324
[15 empty] | 21 | Casa 21 | 11.56 | 933.9324
[15 empty] | 22 | Casa 22 | 11.56 | 933.9324
[15 empty] | 23 | Casa 23 | 11.56 | 933.9324
[15 empty] | 24 | Casa 24 | 11.56 | 933.9324
[15 empty] | 25 | Casa 25 | 11.56 | 933.9324
Macrosserviço | 19 |  |  | PISOS CIMENTADOS | [6 empty] | 29085.25
Serviço | 19.1 | SINAPI | 97084 | COMPACTAÇÃO MECÂNICA DE SOLO PARA EXECUÇÃO DE RADIER, PISO DE CONCRETO OU LAJE SOBRE SOLO, COM COMPACTADOR DE SOLOS TIPO PLACA VIBRATÓRIA. AF_09/2021 | 403.75 | M2 | 0.83 | 0.83 | 25% | 1.0375 | 420 |  | 19 | PISOS CIMENTADOS | 1 | Casa 1 | 16.15 | 16.796
[15 empty] | 2 | Casa 2 | 16.15 | 16.796
[15 empty] | 3 | Casa 3 | 16.15 | 16.796
[15 empty] | 4 | Casa 4 | 16.15 | 16.796
[15 empty] | 5 | Casa 5 | 16.15 | 16.796
[15 empty] | 6 | Casa 6 | 16.15 | 16.796
[15 empty] | 7 | Casa 7 | 16.15 | 16.796
[15 empty] | 8 | Casa 8 | 16.15 | 16.796
[15 empty] | 9 | Casa 9 | 16.15 | 16.796
[15 empty] | 10 | Casa 10 | 16.15 | 16.796
[15 empty] | 11 | Casa 11 | 16.15 | 16.796
[15 empty] | 12 | Casa 12 | 16.15 | 16.796
[15 empty] | 13 | Casa 13 | 16.15 | 16.796
[15 empty] | 14 | Casa 14 | 16.15 | 16.796
[15 empty] | 15 | Casa 15 | 16.15 | 16.796
[15 empty] | 16 | Casa 16 | 16.15 | 16.796
[15 empty] | 17 | Casa 17 | 16.15 | 16.796
[15 empty] | 18 | Casa 18 | 16.15 | 16.796
[15 empty] | 19 | Casa 19 | 16.15 | 16.796
[15 empty] | 20 | Casa 20 | 16.15 | 16.796
[15 empty] | 21 | Casa 21 | 16.15 | 16.796
[15 empty] | 22 | Casa 22 | 16.15 | 16.796
[15 empty] | 23 | Casa 23 | 16.15 | 16.796
[15 empty] | 24 | Casa 24 | 16.15 | 16.796
[15 empty] | 25 | Casa 25 | 16.15 | 16.796
Serviço | 19.2 | SINAPI | 94990 | EXECUÇÃO DE PASSEIO (CALÇADA) OU PISO DE CONCRETO COM CONCRETO MOLDADO IN LOCO, FEITO EM OBRA, ACABAMENTO CONVENCIONAL, NÃO ARMADO. AF_08/2022 | 28.25 | M3 | 811.76 | 811.76 | 25% | 1014.7 | 28665.25 |  | 19 | PISOS CIMENTADOS | 1 | Casa 1 | 1.13 | 1146.611
[15 empty] | 2 | Casa 2 | 1.13 | 1146.611
[15 empty] | 3 | Casa 3 | 1.13 | 1146.611
[15 empty] | 4 | Casa 4 | 1.13 | 1146.611
[15 empty] | 5 | Casa 5 | 1.13 | 1146.611
[15 empty] | 6 | Casa 6 | 1.13 | 1146.611
[15 empty] | 7 | Casa 7 | 1.13 | 1146.611
[15 empty] | 8 | Casa 8 | 1.13 | 1146.611
[15 empty] | 9 | Casa 9 | 1.13 | 1146.611
[15 empty] | 10 | Casa 10 | 1.13 | 1146.611
[15 empty] | 11 | Casa 11 | 1.13 | 1146.611
[15 empty] | 12 | Casa 12 | 1.13 | 1146.611
[15 empty] | 13 | Casa 13 | 1.13 | 1146.611
[15 empty] | 14 | Casa 14 | 1.13 | 1146.611
[15 empty] | 15 | Casa 15 | 1.13 | 1146.611
[15 empty] | 16 | Casa 16 | 1.13 | 1146.611
[15 empty] | 17 | Casa 17 | 1.13 | 1146.611
[15 empty] | 18 | Casa 18 | 1.13 | 1146.611
[15 empty] | 19 | Casa 19 | 1.13 | 1146.611
[15 empty] | 20 | Casa 20 | 1.13 | 1146.611
[15 empty] | 21 | Casa 21 | 1.13 | 1146.611
[15 empty] | 22 | Casa 22 | 1.13 | 1146.611
[15 empty] | 23 | Casa 23 | 1.13 | 1146.611
[15 empty] | 24 | Casa 24 | 1.13 | 1146.611
[15 empty] | 25 | Casa 25 | 1.13 | 1146.611
Macrosserviço | 20 |  |  | RODAPÉS, SOLEIRAS E PEITORIS | [6 empty] | 28646.75
Serviço | 20.1 | SINAPI | 98695 | SOLEIRA EM MÁRMORE, LARGURA 15 CM, ESPESSURA 2,0 CM. AF_09/2020 | 63 | M | 55.47 | 55.47 | 25% | 69.3375 | 4368.5 |  | 20 | RODAPÉS, SOLEIRAS E PEITORIS | 1 | Casa 1 | 2.52 | 174.7368
[15 empty] | 2 | Casa 2 | 2.52 | 174.7368
[15 empty] | 3 | Casa 3 | 2.52 | 174.7368
[15 empty] | 4 | Casa 4 | 2.52 | 174.7368
[15 empty] | 5 | Casa 5 | 2.52 | 174.7368
[15 empty] | 6 | Casa 6 | 2.52 | 174.7368
[15 empty] | 7 | Casa 7 | 2.52 | 174.7368
[15 empty] | 8 | Casa 8 | 2.52 | 174.7368
[15 empty] | 9 | Casa 9 | 2.52 | 174.7368
[15 empty] | 10 | Casa 10 | 2.52 | 174.7368
[15 empty] | 11 | Casa 11 | 2.52 | 174.7368
[15 empty] | 12 | Casa 12 | 2.52 | 174.7368
[15 empty] | 13 | Casa 13 | 2.52 | 174.7368
[15 empty] | 14 | Casa 14 | 2.52 | 174.7368
[15 empty] | 15 | Casa 15 | 2.52 | 174.7368
[15 empty] | 16 | Casa 16 | 2.52 | 174.7368
[15 empty] | 17 | Casa 17 | 2.52 | 174.7368
[15 empty] | 18 | Casa 18 | 2.52 | 174.7368
[15 empty] | 19 | Casa 19 | 2.52 | 174.7368
[15 empty] | 20 | Casa 20 | 2.52 | 174.7368
[15 empty] | 21 | Casa 21 | 2.52 | 174.7368
[15 empty] | 22 | Casa 22 | 2.52 | 174.7368
[15 empty] | 23 | Casa 23 | 2.52 | 174.7368
[15 empty] | 24 | Casa 24 | 2.52 | 174.7368
[15 empty] | 25 | Casa 25 | 2.52 | 174.7368
Serviço | 20.2 | SINAPI | 88648 | RODAPÉ CERÂMICO DE 7CM DE ALTURA COM PLACAS TIPO ESMALTADA DE DIMENSÕES 35X35CM. AF_02/2023 | 931.25 | M | 7.33 | 7.33 | 25% | 9.1625 | 8530.25 |  | 20 | RODAPÉS, SOLEIRAS E PEITORIS | 1 | Casa 1 | 37.25 | 341.21
[15 empty] | 2 | Casa 2 | 37.25 | 341.21
[15 empty] | 3 | Casa 3 | 37.25 | 341.21
[15 empty] | 4 | Casa 4 | 37.25 | 341.21
[15 empty] | 5 | Casa 5 | 37.25 | 341.21
[15 empty] | 6 | Casa 6 | 37.25 | 341.21
[15 empty] | 7 | Casa 7 | 37.25 | 341.21
[15 empty] | 8 | Casa 8 | 37.25 | 341.21
[15 empty] | 9 | Casa 9 | 37.25 | 341.21
[15 empty] | 10 | Casa 10 | 37.25 | 341.21
[15 empty] | 11 | Casa 11 | 37.25 | 341.21
[15 empty] | 12 | Casa 12 | 37.25 | 341.21
[15 empty] | 13 | Casa 13 | 37.25 | 341.21
[15 empty] | 14 | Casa 14 | 37.25 | 341.21
[15 empty] | 15 | Casa 15 | 37.25 | 341.21
[15 empty] | 16 | Casa 16 | 37.25 | 341.21
[15 empty] | 17 | Casa 17 | 37.25 | 341.21
[15 empty] | 18 | Casa 18 | 37.25 | 341.21
[15 empty] | 19 | Casa 19 | 37.25 | 341.21
[15 empty] | 20 | Casa 20 | 37.25 | 341.21
[15 empty] | 21 | Casa 21 | 37.25 | 341.21
[15 empty] | 22 | Casa 22 | 37.25 | 341.21
[15 empty] | 23 | Casa 23 | 37.25 | 341.21
[15 empty] | 24 | Casa 24 | 37.25 | 341.21
[15 empty] | 25 | Casa 25 | 37.25 | 341.21
Serviço | 20.3 | SINAPI | 101965 | PEITORIL LINEAR EM GRANITO OU MÁRMORE, L = 15CM, ASSENTADO COM ARGAMASSA 1:6 COM ADITIVO. AF_11/2020 | 162.5 | M | 77.53 | 77.53 | 25% | 96.9125 | 15748 |  | 20 | RODAPÉS, SOLEIRAS E PEITORIS | 1 | Casa 1 | 6.5 | 629.915
[15 empty] | 2 | Casa 2 | 6.5 | 629.915
[15 empty] | 3 | Casa 3 | 6.5 | 629.915
[15 empty] | 4 | Casa 4 | 6.5 | 629.915
[15 empty] | 5 | Casa 5 | 6.5 | 629.915
[15 empty] | 6 | Casa 6 | 6.5 | 629.915
[15 empty] | 7 | Casa 7 | 6.5 | 629.915
[15 empty] | 8 | Casa 8 | 6.5 | 629.915
[15 empty] | 9 | Casa 9 | 6.5 | 629.915
[15 empty] | 10 | Casa 10 | 6.5 | 629.915
[15 empty] | 11 | Casa 11 | 6.5 | 629.915
[15 empty] | 12 | Casa 12 | 6.5 | 629.915
[15 empty] | 13 | Casa 13 | 6.5 | 629.915
[15 empty] | 14 | Casa 14 | 6.5 | 629.915
[15 empty] | 15 | Casa 15 | 6.5 | 629.915
[15 empty] | 16 | Casa 16 | 6.5 | 629.915
[15 empty] | 17 | Casa 17 | 6.5 | 629.915
[15 empty] | 18 | Casa 18 | 6.5 | 629.915
[15 empty] | 19 | Casa 19 | 6.5 | 629.915
[15 empty] | 20 | Casa 20 | 6.5 | 629.915
[15 empty] | 21 | Casa 21 | 6.5 | 629.915
[15 empty] | 22 | Casa 22 | 6.5 | 629.915
[15 empty] | 23 | Casa 23 | 6.5 | 629.915
[15 empty] | 24 | Casa 24 | 6.5 | 629.915
[15 empty] | 25 | Casa 25 | 6.5 | 629.915
Macrosserviço | 21 |  |  | CENTRO DE DISTRIBUIÇÃO ELÉTRICA | [6 empty] | 82342.25
Serviço | 21.1 | SINAPI | 93653 | DISJUNTOR MONOPOLAR TIPO DIN, CORRENTE NOMINAL DE 10A - FORNECIMENTO E INSTALAÇÃO. AF_07/2025 | 50 | UN | 12.14 | 12.14 | 25% | 15.175 | 759 |  | 21 | CENTRO DE DISTRIBUIÇÃO ELÉTRICA | 1 | Casa 1 | 2 | 30.36
[15 empty] | 2 | Casa 2 | 2 | 30.36
[15 empty] | 3 | Casa 3 | 2 | 30.36
[15 empty] | 4 | Casa 4 | 2 | 30.36
[15 empty] | 5 | Casa 5 | 2 | 30.36
[15 empty] | 6 | Casa 6 | 2 | 30.36
[15 empty] | 7 | Casa 7 | 2 | 30.36
[15 empty] | 8 | Casa 8 | 2 | 30.36
[15 empty] | 9 | Casa 9 | 2 | 30.36
[15 empty] | 10 | Casa 10 | 2 | 30.36
[15 empty] | 11 | Casa 11 | 2 | 30.36
[15 empty] | 12 | Casa 12 | 2 | 30.36
[15 empty] | 13 | Casa 13 | 2 | 30.36
[15 empty] | 14 | Casa 14 | 2 | 30.36
[15 empty] | 15 | Casa 15 | 2 | 30.36
[15 empty] | 16 | Casa 16 | 2 | 30.36
[15 empty] | 17 | Casa 17 | 2 | 30.36
[15 empty] | 18 | Casa 18 | 2 | 30.36
[15 empty] | 19 | Casa 19 | 2 | 30.36
[15 empty] | 20 | Casa 20 | 2 | 30.36
[15 empty] | 21 | Casa 21 | 2 | 30.36
[15 empty] | 22 | Casa 22 | 2 | 30.36
[15 empty] | 23 | Casa 23 | 2 | 30.36
[15 empty] | 24 | Casa 24 | 2 | 30.36
[15 empty] | 25 | Casa 25 | 2 | 30.36
Serviço | 21.2 | SINAPI | 93656 | DISJUNTOR MONOPOLAR TIPO DIN, CORRENTE NOMINAL DE 25A - FORNECIMENTO E INSTALAÇÃO. AF_07/2025 | 25 | UN | 14.52 | 14.52 | 25% | 18.15 | 453.75 |  | 21 | CENTRO DE DISTRIBUIÇÃO ELÉTRICA | 1 | Casa 1 | 1 | 18.15
[15 empty] | 2 | Casa 2 | 1 | 18.15
[15 empty] | 3 | Casa 3 | 1 | 18.15
[15 empty] | 4 | Casa 4 | 1 | 18.15
[15 empty] | 5 | Casa 5 | 1 | 18.15
[15 empty] | 6 | Casa 6 | 1 | 18.15
[15 empty] | 7 | Casa 7 | 1 | 18.15
[15 empty] | 8 | Casa 8 | 1 | 18.15
[15 empty] | 9 | Casa 9 | 1 | 18.15
[15 empty] | 10 | Casa 10 | 1 | 18.15
[15 empty] | 11 | Casa 11 | 1 | 18.15
[15 empty] | 12 | Casa 12 | 1 | 18.15
[15 empty] | 13 | Casa 13 | 1 | 18.15
[15 empty] | 14 | Casa 14 | 1 | 18.15
[15 empty] | 15 | Casa 15 | 1 | 18.15
[15 empty] | 16 | Casa 16 | 1 | 18.15
[15 empty] | 17 | Casa 17 | 1 | 18.15
[15 empty] | 18 | Casa 18 | 1 | 18.15
[15 empty] | 19 | Casa 19 | 1 | 18.15
[15 empty] | 20 | Casa 20 | 1 | 18.15
[15 empty] | 21 | Casa 21 | 1 | 18.15
[15 empty] | 22 | Casa 22 | 1 | 18.15
[15 empty] | 23 | Casa 23 | 1 | 18.15
[15 empty] | 24 | Casa 24 | 1 | 18.15
[15 empty] | 25 | Casa 25 | 1 | 18.15
Serviço | 21.3 | SINAPI | 93659 | DISJUNTOR MONOPOLAR TIPO DIN, CORRENTE NOMINAL DE 50A - FORNECIMENTO E INSTALAÇÃO. AF_07/2025 | 25 | UN | 27.44 | 27.44 | 25% | 34.3 | 857.5 |  | 21 | CENTRO DE DISTRIBUIÇÃO ELÉTRICA | 1 | Casa 1 | 1 | 34.3
[15 empty] | 2 | Casa 2 | 1 | 34.3
[15 empty] | 3 | Casa 3 | 1 | 34.3
[15 empty] | 4 | Casa 4 | 1 | 34.3
[15 empty] | 5 | Casa 5 | 1 | 34.3
[15 empty] | 6 | Casa 6 | 1 | 34.3
[15 empty] | 7 | Casa 7 | 1 | 34.3
[15 empty] | 8 | Casa 8 | 1 | 34.3
[15 empty] | 9 | Casa 9 | 1 | 34.3
[15 empty] | 10 | Casa 10 | 1 | 34.3
[15 empty] | 11 | Casa 11 | 1 | 34.3
[15 empty] | 12 | Casa 12 | 1 | 34.3
[15 empty] | 13 | Casa 13 | 1 | 34.3
[15 empty] | 14 | Casa 14 | 1 | 34.3
[15 empty] | 15 | Casa 15 | 1 | 34.3
[15 empty] | 16 | Casa 16 | 1 | 34.3
[15 empty] | 17 | Casa 17 | 1 | 34.3
[15 empty] | 18 | Casa 18 | 1 | 34.3
[15 empty] | 19 | Casa 19 | 1 | 34.3
[15 empty] | 20 | Casa 20 | 1 | 34.3
[15 empty] | 21 | Casa 21 | 1 | 34.3
[15 empty] | 22 | Casa 22 | 1 | 34.3
[15 empty] | 23 | Casa 23 | 1 | 34.3
[15 empty] | 24 | Casa 24 | 1 | 34.3
[15 empty] | 25 | Casa 25 | 1 | 34.3
Serviço | 21.4 | Composição | 93659_ADP-01 | DISJUNTOR MONOPOLAR TIPO DIN, CORRENTE NOMINAL DE 80A - FORNECIMENTO E INSTALAÇÃO. | 50 | UN | 100.37 | 100.37 | 25% | 125.4625 | 6273 |  | 21 | CENTRO DE DISTRIBUIÇÃO ELÉTRICA | 1 | Casa 1 | 2 | 250.92
[15 empty] | 2 | Casa 2 | 2 | 250.92
[15 empty] | 3 | Casa 3 | 2 | 250.92
[15 empty] | 4 | Casa 4 | 2 | 250.92
[15 empty] | 5 | Casa 5 | 2 | 250.92
[15 empty] | 6 | Casa 6 | 2 | 250.92
[15 empty] | 7 | Casa 7 | 2 | 250.92
[15 empty] | 8 | Casa 8 | 2 | 250.92
[15 empty] | 9 | Casa 9 | 2 | 250.92
[15 empty] | 10 | Casa 10 | 2 | 250.92
[15 empty] | 11 | Casa 11 | 2 | 250.92
[15 empty] | 12 | Casa 12 | 2 | 250.92
[15 empty] | 13 | Casa 13 | 2 | 250.92
[15 empty] | 14 | Casa 14 | 2 | 250.92
[15 empty] | 15 | Casa 15 | 2 | 250.92
[15 empty] | 16 | Casa 16 | 2 | 250.92
[15 empty] | 17 | Casa 17 | 2 | 250.92
[15 empty] | 18 | Casa 18 | 2 | 250.92
[15 empty] | 19 | Casa 19 | 2 | 250.92
[15 empty] | 20 | Casa 20 | 2 | 250.92
[15 empty] | 21 | Casa 21 | 2 | 250.92
[15 empty] | 22 | Casa 22 | 2 | 250.92
[15 empty] | 23 | Casa 23 | 2 | 250.92
[15 empty] | 24 | Casa 24 | 2 | 250.92
[15 empty] | 25 | Casa 25 | 2 | 250.92
Serviço | 21.5 | SINAPI | 93675 | DISJUNTOR BIPOLAR TIPO DR, CORRENTE NOMINAL DE 40A - FORNECIMENTO E INSTALAÇÃO. AF_07/2025 | 25 | UN | 154.93 | 154.93 | 25% | 193.6625 | 4841.5 |  | 21 | CENTRO DE DISTRIBUIÇÃO ELÉTRICA | 1 | Casa 1 | 1 | 193.66
[15 empty] | 2 | Casa 2 | 1 | 193.66
[15 empty] | 3 | Casa 3 | 1 | 193.66
[15 empty] | 4 | Casa 4 | 1 | 193.66
[15 empty] | 5 | Casa 5 | 1 | 193.66
[15 empty] | 6 | Casa 6 | 1 | 193.66
[15 empty] | 7 | Casa 7 | 1 | 193.66
[15 empty] | 8 | Casa 8 | 1 | 193.66
[15 empty] | 9 | Casa 9 | 1 | 193.66
[15 empty] | 10 | Casa 10 | 1 | 193.66
[15 empty] | 11 | Casa 11 | 1 | 193.66
[15 empty] | 12 | Casa 12 | 1 | 193.66
[15 empty] | 13 | Casa 13 | 1 | 193.66
[15 empty] | 14 | Casa 14 | 1 | 193.66
[15 empty] | 15 | Casa 15 | 1 | 193.66
[15 empty] | 16 | Casa 16 | 1 | 193.66
[15 empty] | 17 | Casa 17 | 1 | 193.66
[15 empty] | 18 | Casa 18 | 1 | 193.66
[15 empty] | 19 | Casa 19 | 1 | 193.66
[15 empty] | 20 | Casa 20 | 1 | 193.66
[15 empty] | 21 | Casa 21 | 1 | 193.66
[15 empty] | 22 | Casa 22 | 1 | 193.66
[15 empty] | 23 | Casa 23 | 1 | 193.66
[15 empty] | 24 | Casa 24 | 1 | 193.66
[15 empty] | 25 | Casa 25 | 1 | 193.66
Serviço | 21.6 | SINAPI | 106030 | DISJUNTOR BIPOLAR DR 63A - FORNECIMENTO E INSTALAÇÃO. AF_07/2025 | 25 | UN | 171.94 | 171.94 | 25% | 214.925 | 5373.25 |  | 21 | CENTRO DE DISTRIBUIÇÃO ELÉTRICA | 1 | Casa 1 | 1 | 214.93
[15 empty] | 2 | Casa 2 | 1 | 214.93
[15 empty] | 3 | Casa 3 | 1 | 214.93
[15 empty] | 4 | Casa 4 | 1 | 214.93
[15 empty] | 5 | Casa 5 | 1 | 214.93
[15 empty] | 6 | Casa 6 | 1 | 214.93
[15 empty] | 7 | Casa 7 | 1 | 214.93
[15 empty] | 8 | Casa 8 | 1 | 214.93
[15 empty] | 9 | Casa 9 | 1 | 214.93
[15 empty] | 10 | Casa 10 | 1 | 214.93
[15 empty] | 11 | Casa 11 | 1 | 214.93
[15 empty] | 12 | Casa 12 | 1 | 214.93
[15 empty] | 13 | Casa 13 | 1 | 214.93
[15 empty] | 14 | Casa 14 | 1 | 214.93
[15 empty] | 15 | Casa 15 | 1 | 214.93
[15 empty] | 16 | Casa 16 | 1 | 214.93
[15 empty] | 17 | Casa 17 | 1 | 214.93
[15 empty] | 18 | Casa 18 | 1 | 214.93
[15 empty] | 19 | Casa 19 | 1 | 214.93
[15 empty] | 20 | Casa 20 | 1 | 214.93
[15 empty] | 21 | Casa 21 | 1 | 214.93
[15 empty] | 22 | Casa 22 | 1 | 214.93
[15 empty] | 23 | Casa 23 | 1 | 214.93
[15 empty] | 24 | Casa 24 | 1 | 214.93
[15 empty] | 25 | Casa 25 | 1 | 214.93
Serviço | 21.7 | SINAPI | 101494 | ENTRADA DE ENERGIA ELÉTRICA, AÉREA, MONOFÁSICA, COM CAIXA DE EMBUTIR, CABO DE 16 MM2 E DISJUNTOR DIN 50A (NÃO INCLUSO O POSTE DE CONCRETO). AF_07/2020_PS | 25 | UN | 1808.03 | 1808.03 | 25% | 2260.0375 | 56501 |  | 21 | CENTRO DE DISTRIBUIÇÃO ELÉTRICA | 1 | Casa 1 | 1 | 2260.04
[15 empty] | 2 | Casa 2 | 1 | 2260.04
[15 empty] | 3 | Casa 3 | 1 | 2260.04
[15 empty] | 4 | Casa 4 | 1 | 2260.04
[15 empty] | 5 | Casa 5 | 1 | 2260.04
[15 empty] | 6 | Casa 6 | 1 | 2260.04
[15 empty] | 7 | Casa 7 | 1 | 2260.04
[15 empty] | 8 | Casa 8 | 1 | 2260.04
[15 empty] | 9 | Casa 9 | 1 | 2260.04
[15 empty] | 10 | Casa 10 | 1 | 2260.04
[15 empty] | 11 | Casa 11 | 1 | 2260.04
[15 empty] | 12 | Casa 12 | 1 | 2260.04
[15 empty] | 13 | Casa 13 | 1 | 2260.04
[15 empty] | 14 | Casa 14 | 1 | 2260.04
[15 empty] | 15 | Casa 15 | 1 | 2260.04
[15 empty] | 16 | Casa 16 | 1 | 2260.04
[15 empty] | 17 | Casa 17 | 1 | 2260.04
[15 empty] | 18 | Casa 18 | 1 | 2260.04
[15 empty] | 19 | Casa 19 | 1 | 2260.04
[15 empty] | 20 | Casa 20 | 1 | 2260.04
[15 empty] | 21 | Casa 21 | 1 | 2260.04
[15 empty] | 22 | Casa 22 | 1 | 2260.04
[15 empty] | 23 | Casa 23 | 1 | 2260.04
[15 empty] | 24 | Casa 24 | 1 | 2260.04
[15 empty] | 25 | Casa 25 | 1 | 2260.04
Serviço | 21.8 | Composição | 101873_ADP-01 | QUADRO DE DISTRIBUIÇÃO DE LUZ EM PVC PARA 12 DISJUNTORES - FORNECIMENTO E INSTALAÇÃO. | 25 | UN | 233.06 | 233.06 | 25% | 291.325 | 7283.25 |  | 21 | CENTRO DE DISTRIBUIÇÃO ELÉTRICA | 1 | Casa 1 | 1 | 291.33
[15 empty] | 2 | Casa 2 | 1 | 291.33
[15 empty] | 3 | Casa 3 | 1 | 291.33
[15 empty] | 4 | Casa 4 | 1 | 291.33
[15 empty] | 5 | Casa 5 | 1 | 291.33
[15 empty] | 6 | Casa 6 | 1 | 291.33
[15 empty] | 7 | Casa 7 | 1 | 291.33
[15 empty] | 8 | Casa 8 | 1 | 291.33
[15 empty] | 9 | Casa 9 | 1 | 291.33
[15 empty] | 10 | Casa 10 | 1 | 291.33
[15 empty] | 11 | Casa 11 | 1 | 291.33
[15 empty] | 12 | Casa 12 | 1 | 291.33
[15 empty] | 13 | Casa 13 | 1 | 291.33
[15 empty] | 14 | Casa 14 | 1 | 291.33
[15 empty] | 15 | Casa 15 | 1 | 291.33
[15 empty] | 16 | Casa 16 | 1 | 291.33
[15 empty] | 17 | Casa 17 | 1 | 291.33
[15 empty] | 18 | Casa 18 | 1 | 291.33
[15 empty] | 19 | Casa 19 | 1 | 291.33
[15 empty] | 20 | Casa 20 | 1 | 291.33
[15 empty] | 21 | Casa 21 | 1 | 291.33
[15 empty] | 22 | Casa 22 | 1 | 291.33
[15 empty] | 23 | Casa 23 | 1 | 291.33
[15 empty] | 24 | Casa 24 | 1 | 291.33
[15 empty] | 25 | Casa 25 | 1 | 291.33
Macrosserviço | 22 |  |  | ILUMINAÇÃO, TOMADAS E INTERRUPTORES | [6 empty] | 65946.75
Serviço | 22.1 | SINAPI | 103782 | LUMINÁRIA TIPO PLAFON CIRCULAR, DE SOBREPOR, COM LED DE 12/13 W - FORNECIMENTO E INSTALAÇÃO. AF_09/2024 | 175 | UN | 36.34 | 36.34 | 25% | 45.425 | 7950.25 |  | 22 | ILUMINAÇÃO, TOMADAS E INTERRUPTORES | 1 | Casa 1 | 7 | 318.01
[15 empty] | 2 | Casa 2 | 7 | 318.01
[15 empty] | 3 | Casa 3 | 7 | 318.01
[15 empty] | 4 | Casa 4 | 7 | 318.01
[15 empty] | 5 | Casa 5 | 7 | 318.01
[15 empty] | 6 | Casa 6 | 7 | 318.01
[15 empty] | 7 | Casa 7 | 7 | 318.01
[15 empty] | 8 | Casa 8 | 7 | 318.01
[15 empty] | 9 | Casa 9 | 7 | 318.01
[15 empty] | 10 | Casa 10 | 7 | 318.01
[15 empty] | 11 | Casa 11 | 7 | 318.01
[15 empty] | 12 | Casa 12 | 7 | 318.01
[15 empty] | 13 | Casa 13 | 7 | 318.01
[15 empty] | 14 | Casa 14 | 7 | 318.01
[15 empty] | 15 | Casa 15 | 7 | 318.01
[15 empty] | 16 | Casa 16 | 7 | 318.01
[15 empty] | 17 | Casa 17 | 7 | 318.01
[15 empty] | 18 | Casa 18 | 7 | 318.01
[15 empty] | 19 | Casa 19 | 7 | 318.01
[15 empty] | 20 | Casa 20 | 7 | 318.01
[15 empty] | 21 | Casa 21 | 7 | 318.01
[15 empty] | 22 | Casa 22 | 7 | 318.01
[15 empty] | 23 | Casa 23 | 7 | 318.01
[15 empty] | 24 | Casa 24 | 7 | 318.01
[15 empty] | 25 | Casa 25 | 7 | 318.01
Serviço | 22.2 | SINAPI | 91953 | INTERRUPTOR SIMPLES (1 MÓDULO), 10A/250V, INCLUINDO SUPORTE E PLACA - FORNECIMENTO E INSTALAÇÃO. AF_03/2023 | 125 | UN | 39.56 | 39.56 | 25% | 49.45 | 6181.25 |  | 22 | ILUMINAÇÃO, TOMADAS E INTERRUPTORES | 1 | Casa 1 | 5 | 247.25
[15 empty] | 2 | Casa 2 | 5 | 247.25
[15 empty] | 3 | Casa 3 | 5 | 247.25
[15 empty] | 4 | Casa 4 | 5 | 247.25
[15 empty] | 5 | Casa 5 | 5 | 247.25
[15 empty] | 6 | Casa 6 | 5 | 247.25
[15 empty] | 7 | Casa 7 | 5 | 247.25
[15 empty] | 8 | Casa 8 | 5 | 247.25
[15 empty] | 9 | Casa 9 | 5 | 247.25
[15 empty] | 10 | Casa 10 | 5 | 247.25
[15 empty] | 11 | Casa 11 | 5 | 247.25
[15 empty] | 12 | Casa 12 | 5 | 247.25
[15 empty] | 13 | Casa 13 | 5 | 247.25
[15 empty] | 14 | Casa 14 | 5 | 247.25
[15 empty] | 15 | Casa 15 | 5 | 247.25
[15 empty] | 16 | Casa 16 | 5 | 247.25
[15 empty] | 17 | Casa 17 | 5 | 247.25
[15 empty] | 18 | Casa 18 | 5 | 247.25
[15 empty] | 19 | Casa 19 | 5 | 247.25
[15 empty] | 20 | Casa 20 | 5 | 247.25
[15 empty] | 21 | Casa 21 | 5 | 247.25
[15 empty] | 22 | Casa 22 | 5 | 247.25
[15 empty] | 23 | Casa 23 | 5 | 247.25
[15 empty] | 24 | Casa 24 | 5 | 247.25
[15 empty] | 25 | Casa 25 | 5 | 247.25
Serviço | 22.3 | SINAPI | 91959 | INTERRUPTOR SIMPLES (2 MÓDULOS), 10A/250V, INCLUINDO SUPORTE E PLACA - FORNECIMENTO E INSTALAÇÃO. AF_03/2023 | 25 | UN | 60.13 | 60.13 | 25% | 75.1625 | 1879 |  | 22 | ILUMINAÇÃO, TOMADAS E INTERRUPTORES | 1 | Casa 1 | 1 | 75.16
[15 empty] | 2 | Casa 2 | 1 | 75.16
[15 empty] | 3 | Casa 3 | 1 | 75.16
[15 empty] | 4 | Casa 4 | 1 | 75.16
[15 empty] | 5 | Casa 5 | 1 | 75.16
[15 empty] | 6 | Casa 6 | 1 | 75.16
[15 empty] | 7 | Casa 7 | 1 | 75.16
[15 empty] | 8 | Casa 8 | 1 | 75.16
[15 empty] | 9 | Casa 9 | 1 | 75.16
[15 empty] | 10 | Casa 10 | 1 | 75.16
[15 empty] | 11 | Casa 11 | 1 | 75.16
[15 empty] | 12 | Casa 12 | 1 | 75.16
[15 empty] | 13 | Casa 13 | 1 | 75.16
[15 empty] | 14 | Casa 14 | 1 | 75.16
[15 empty] | 15 | Casa 15 | 1 | 75.16
[15 empty] | 16 | Casa 16 | 1 | 75.16
[15 empty] | 17 | Casa 17 | 1 | 75.16
[15 empty] | 18 | Casa 18 | 1 | 75.16
[15 empty] | 19 | Casa 19 | 1 | 75.16
[15 empty] | 20 | Casa 20 | 1 | 75.16
[15 empty] | 21 | Casa 21 | 1 | 75.16
[15 empty] | 22 | Casa 22 | 1 | 75.16
[15 empty] | 23 | Casa 23 | 1 | 75.16
[15 empty] | 24 | Casa 24 | 1 | 75.16
[15 empty] | 25 | Casa 25 | 1 | 75.16
Serviço | 22.4 | SINAPI | 92000 | TOMADA BAIXA DE EMBUTIR (1 MÓDULO), 2P+T 10 A, INCLUINDO SUPORTE E PLACA - FORNECIMENTO E INSTALAÇÃO. AF_03/2023 | 250 | UN | 41.42 | 41.42 | 25% | 51.775 | 12945 |  | 22 | ILUMINAÇÃO, TOMADAS E INTERRUPTORES | 1 | Casa 1 | 10 | 517.8
[15 empty] | 2 | Casa 2 | 10 | 517.8
[15 empty] | 3 | Casa 3 | 10 | 517.8
[15 empty] | 4 | Casa 4 | 10 | 517.8
[15 empty] | 5 | Casa 5 | 10 | 517.8
[15 empty] | 6 | Casa 6 | 10 | 517.8
[15 empty] | 7 | Casa 7 | 10 | 517.8
[15 empty] | 8 | Casa 8 | 10 | 517.8
[15 empty] | 9 | Casa 9 | 10 | 517.8
[15 empty] | 10 | Casa 10 | 10 | 517.8
[15 empty] | 11 | Casa 11 | 10 | 517.8
[15 empty] | 12 | Casa 12 | 10 | 517.8
[15 empty] | 13 | Casa 13 | 10 | 517.8
[15 empty] | 14 | Casa 14 | 10 | 517.8
[15 empty] | 15 | Casa 15 | 10 | 517.8
[15 empty] | 16 | Casa 16 | 10 | 517.8
[15 empty] | 17 | Casa 17 | 10 | 517.8
[15 empty] | 18 | Casa 18 | 10 | 517.8
[15 empty] | 19 | Casa 19 | 10 | 517.8
[15 empty] | 20 | Casa 20 | 10 | 517.8
[15 empty] | 21 | Casa 21 | 10 | 517.8
[15 empty] | 22 | Casa 22 | 10 | 517.8
[15 empty] | 23 | Casa 23 | 10 | 517.8
[15 empty] | 24 | Casa 24 | 10 | 517.8
[15 empty] | 25 | Casa 25 | 10 | 517.8
Serviço | 22.5 | SINAPI | 91996 | TOMADA MÉDIA DE EMBUTIR (1 MÓDULO), 2P+T 10 A, INCLUINDO SUPORTE E PLACA - FORNECIMENTO E INSTALAÇÃO. AF_03/2023 | 150 | UN | 46.78 | 46.78 | 25% | 58.475 | 8772 |  | 22 | ILUMINAÇÃO, TOMADAS E INTERRUPTORES | 1 | Casa 1 | 6 | 350.88
[15 empty] | 2 | Casa 2 | 6 | 350.88
[15 empty] | 3 | Casa 3 | 6 | 350.88
[15 empty] | 4 | Casa 4 | 6 | 350.88
[15 empty] | 5 | Casa 5 | 6 | 350.88
[15 empty] | 6 | Casa 6 | 6 | 350.88
[15 empty] | 7 | Casa 7 | 6 | 350.88
[15 empty] | 8 | Casa 8 | 6 | 350.88
[15 empty] | 9 | Casa 9 | 6 | 350.88
[15 empty] | 10 | Casa 10 | 6 | 350.88
[15 empty] | 11 | Casa 11 | 6 | 350.88
[15 empty] | 12 | Casa 12 | 6 | 350.88
[15 empty] | 13 | Casa 13 | 6 | 350.88
[15 empty] | 14 | Casa 14 | 6 | 350.88
[15 empty] | 15 | Casa 15 | 6 | 350.88
[15 empty] | 16 | Casa 16 | 6 | 350.88
[15 empty] | 17 | Casa 17 | 6 | 350.88
[15 empty] | 18 | Casa 18 | 6 | 350.88
[15 empty] | 19 | Casa 19 | 6 | 350.88
[15 empty] | 20 | Casa 20 | 6 | 350.88
[15 empty] | 21 | Casa 21 | 6 | 350.88
[15 empty] | 22 | Casa 22 | 6 | 350.88
[15 empty] | 23 | Casa 23 | 6 | 350.88
[15 empty] | 24 | Casa 24 | 6 | 350.88
[15 empty] | 25 | Casa 25 | 6 | 350.88
Serviço | 22.6 | SINAPI | 91993 | TOMADA ALTA DE EMBUTIR (1 MÓDULO), 2P+T 20 A, INCLUINDO SUPORTE E PLACA - FORNECIMENTO E INSTALAÇÃO. AF_03/2023 | 25 | UN | 63.31 | 63.31 | 25% | 79.1375 | 1978.5 |  | 22 | ILUMINAÇÃO, TOMADAS E INTERRUPTORES | 1 | Casa 1 | 1 | 79.14
[15 empty] | 2 | Casa 2 | 1 | 79.14
[15 empty] | 3 | Casa 3 | 1 | 79.14
[15 empty] | 4 | Casa 4 | 1 | 79.14
[15 empty] | 5 | Casa 5 | 1 | 79.14
[15 empty] | 6 | Casa 6 | 1 | 79.14
[15 empty] | 7 | Casa 7 | 1 | 79.14
[15 empty] | 8 | Casa 8 | 1 | 79.14
[15 empty] | 9 | Casa 9 | 1 | 79.14
[15 empty] | 10 | Casa 10 | 1 | 79.14
[15 empty] | 11 | Casa 11 | 1 | 79.14
[15 empty] | 12 | Casa 12 | 1 | 79.14
[15 empty] | 13 | Casa 13 | 1 | 79.14
[15 empty] | 14 | Casa 14 | 1 | 79.14
[15 empty] | 15 | Casa 15 | 1 | 79.14
[15 empty] | 16 | Casa 16 | 1 | 79.14
[15 empty] | 17 | Casa 17 | 1 | 79.14
[15 empty] | 18 | Casa 18 | 1 | 79.14
[15 empty] | 19 | Casa 19 | 1 | 79.14
[15 empty] | 20 | Casa 20 | 1 | 79.14
[15 empty] | 21 | Casa 21 | 1 | 79.14
[15 empty] | 22 | Casa 22 | 1 | 79.14
[15 empty] | 23 | Casa 23 | 1 | 79.14
[15 empty] | 24 | Casa 24 | 1 | 79.14
[15 empty] | 25 | Casa 25 | 1 | 79.14
Serviço | 22.7 | SINAPI | 91985 | INTERRUPTOR PULSADOR CAMPAINHA (1 MÓDULO), 10A/250V, INCLUINDO SUPORTE E PLACA - FORNECIMENTO E INSTALAÇÃO. AF_03/2023 | 25 | UN | 38.19 | 38.19 | 25% | 47.7375 | 1193.5 |  | 22 | ILUMINAÇÃO, TOMADAS E INTERRUPTORES | 1 | Casa 1 | 1 | 47.74
[15 empty] | 2 | Casa 2 | 1 | 47.74
[15 empty] | 3 | Casa 3 | 1 | 47.74
[15 empty] | 4 | Casa 4 | 1 | 47.74
[15 empty] | 5 | Casa 5 | 1 | 47.74
[15 empty] | 6 | Casa 6 | 1 | 47.74
[15 empty] | 7 | Casa 7 | 1 | 47.74
[15 empty] | 8 | Casa 8 | 1 | 47.74
[15 empty] | 9 | Casa 9 | 1 | 47.74
[15 empty] | 10 | Casa 10 | 1 | 47.74
[15 empty] | 11 | Casa 11 | 1 | 47.74
[15 empty] | 12 | Casa 12 | 1 | 47.74
[15 empty] | 13 | Casa 13 | 1 | 47.74
[15 empty] | 14 | Casa 14 | 1 | 47.74
[15 empty] | 15 | Casa 15 | 1 | 47.74
[15 empty] | 16 | Casa 16 | 1 | 47.74
[15 empty] | 17 | Casa 17 | 1 | 47.74
[15 empty] | 18 | Casa 18 | 1 | 47.74
[15 empty] | 19 | Casa 19 | 1 | 47.74
[15 empty] | 20 | Casa 20 | 1 | 47.74
[15 empty] | 21 | Casa 21 | 1 | 47.74
[15 empty] | 22 | Casa 22 | 1 | 47.74
[15 empty] | 23 | Casa 23 | 1 | 47.74
[15 empty] | 24 | Casa 24 | 1 | 47.74
[15 empty] | 25 | Casa 25 | 1 | 47.74
Serviço | 22.8 | SINAPI | 91987 | CAMPAINHA CIGARRA (1 MÓDULO), 10A/250V, INCLUINDO SUPORTE E PLACA - FORNECIMENTO E INSTALAÇÃO. AF_03/2023 | 25 | UN | 62.95 | 62.95 | 25% | 78.6875 | 1967.25 |  | 22 | ILUMINAÇÃO, TOMADAS E INTERRUPTORES | 1 | Casa 1 | 1 | 78.69
[15 empty] | 2 | Casa 2 | 1 | 78.69
[15 empty] | 3 | Casa 3 | 1 | 78.69
[15 empty] | 4 | Casa 4 | 1 | 78.69
[15 empty] | 5 | Casa 5 | 1 | 78.69
[15 empty] | 6 | Casa 6 | 1 | 78.69
[15 empty] | 7 | Casa 7 | 1 | 78.69
[15 empty] | 8 | Casa 8 | 1 | 78.69
[15 empty] | 9 | Casa 9 | 1 | 78.69
[15 empty] | 10 | Casa 10 | 1 | 78.69
[15 empty] | 11 | Casa 11 | 1 | 78.69
[15 empty] | 12 | Casa 12 | 1 | 78.69
[15 empty] | 13 | Casa 13 | 1 | 78.69
[15 empty] | 14 | Casa 14 | 1 | 78.69
[15 empty] | 15 | Casa 15 | 1 | 78.69
[15 empty] | 16 | Casa 16 | 1 | 78.69
[15 empty] | 17 | Casa 17 | 1 | 78.69
[15 empty] | 18 | Casa 18 | 1 | 78.69
[15 empty] | 19 | Casa 19 | 1 | 78.69
[15 empty] | 20 | Casa 20 | 1 | 78.69
[15 empty] | 21 | Casa 21 | 1 | 78.69
[15 empty] | 22 | Casa 22 | 1 | 78.69
[15 empty] | 23 | Casa 23 | 1 | 78.69
[15 empty] | 24 | Casa 24 | 1 | 78.69
[15 empty] | 25 | Casa 25 | 1 | 78.69
Serviço | 22.9 | Composição | 91947_ADP-01 | SUPORTE PARAFUSADO COM ESPELHO / PLACA DE ENCAIXE 4" X 2" BAIXO PARA PONTO ELÉTRICO - FORNECIMENTO E INSTALAÇÃO. | 50 | UN | 11.33 | 11.33 | 25% | 14.1625 | 708 |  | 22 | ILUMINAÇÃO, TOMADAS E INTERRUPTORES | 1 | Casa 1 | 2 | 28.32
[15 empty] | 2 | Casa 2 | 2 | 28.32
[15 empty] | 3 | Casa 3 | 2 | 28.32
[15 empty] | 4 | Casa 4 | 2 | 28.32
[15 empty] | 5 | Casa 5 | 2 | 28.32
[15 empty] | 6 | Casa 6 | 2 | 28.32
[15 empty] | 7 | Casa 7 | 2 | 28.32
[15 empty] | 8 | Casa 8 | 2 | 28.32
[15 empty] | 9 | Casa 9 | 2 | 28.32
[15 empty] | 10 | Casa 10 | 2 | 28.32
[15 empty] | 11 | Casa 11 | 2 | 28.32
[15 empty] | 12 | Casa 12 | 2 | 28.32
[15 empty] | 13 | Casa 13 | 2 | 28.32
[15 empty] | 14 | Casa 14 | 2 | 28.32
[15 empty] | 15 | Casa 15 | 2 | 28.32
[15 empty] | 16 | Casa 16 | 2 | 28.32
[15 empty] | 17 | Casa 17 | 2 | 28.32
[15 empty] | 18 | Casa 18 | 2 | 28.32
[15 empty] | 19 | Casa 19 | 2 | 28.32
[15 empty] | 20 | Casa 20 | 2 | 28.32
[15 empty] | 21 | Casa 21 | 2 | 28.32
[15 empty] | 22 | Casa 22 | 2 | 28.32
[15 empty] | 23 | Casa 23 | 2 | 28.32
[15 empty] | 24 | Casa 24 | 2 | 28.32
[15 empty] | 25 | Casa 25 | 2 | 28.32
Serviço | 22.10 | SINAPI | 91941 | CAIXA RETANGULAR 4" X 2" BAIXA (0,30 M DO PISO), PVC, INSTALADA EM PAREDE - FORNECIMENTO E INSTALAÇÃO. AF_03/2023 | 300 | UN | 14.82 | 14.82 | 25% | 18.525 | 5559 |  | 22 | ILUMINAÇÃO, TOMADAS E INTERRUPTORES | 1 | Casa 1 | 12 | 222.36
[15 empty] | 2 | Casa 2 | 12 | 222.36
[15 empty] | 3 | Casa 3 | 12 | 222.36
[15 empty] | 4 | Casa 4 | 12 | 222.36
[15 empty] | 5 | Casa 5 | 12 | 222.36
[15 empty] | 6 | Casa 6 | 12 | 222.36
[15 empty] | 7 | Casa 7 | 12 | 222.36
[15 empty] | 8 | Casa 8 | 12 | 222.36
[15 empty] | 9 | Casa 9 | 12 | 222.36
[15 empty] | 10 | Casa 10 | 12 | 222.36
[15 empty] | 11 | Casa 11 | 12 | 222.36
[15 empty] | 12 | Casa 12 | 12 | 222.36
[15 empty] | 13 | Casa 13 | 12 | 222.36
[15 empty] | 14 | Casa 14 | 12 | 222.36
[15 empty] | 15 | Casa 15 | 12 | 222.36
[15 empty] | 16 | Casa 16 | 12 | 222.36
[15 empty] | 17 | Casa 17 | 12 | 222.36
[15 empty] | 18 | Casa 18 | 12 | 222.36
[15 empty] | 19 | Casa 19 | 12 | 222.36
[15 empty] | 20 | Casa 20 | 12 | 222.36
[15 empty] | 21 | Casa 21 | 12 | 222.36
[15 empty] | 22 | Casa 22 | 12 | 222.36
[15 empty] | 23 | Casa 23 | 12 | 222.36
[15 empty] | 24 | Casa 24 | 12 | 222.36
[15 empty] | 25 | Casa 25 | 12 | 222.36
Serviço | 22.11 | SINAPI | 91940 | CAIXA RETANGULAR 4" X 2" MÉDIA (1,30 M DO PISO), PVC, INSTALADA EM PAREDE - FORNECIMENTO E INSTALAÇÃO. AF_03/2023 | 325 | UN | 23.88 | 23.88 | 25% | 29.85 | 9701.25 |  | 22 | ILUMINAÇÃO, TOMADAS E INTERRUPTORES | 1 | Casa 1 | 13 | 388.05
[15 empty] | 2 | Casa 2 | 13 | 388.05
[15 empty] | 3 | Casa 3 | 13 | 388.05
[15 empty] | 4 | Casa 4 | 13 | 388.05
[15 empty] | 5 | Casa 5 | 13 | 388.05
[15 empty] | 6 | Casa 6 | 13 | 388.05
[15 empty] | 7 | Casa 7 | 13 | 388.05
[15 empty] | 8 | Casa 8 | 13 | 388.05
[15 empty] | 9 | Casa 9 | 13 | 388.05
[15 empty] | 10 | Casa 10 | 13 | 388.05
[15 empty] | 11 | Casa 11 | 13 | 388.05
[15 empty] | 12 | Casa 12 | 13 | 388.05
[15 empty] | 13 | Casa 13 | 13 | 388.05
[15 empty] | 14 | Casa 14 | 13 | 388.05
[15 empty] | 15 | Casa 15 | 13 | 388.05
[15 empty] | 16 | Casa 16 | 13 | 388.05
[15 empty] | 17 | Casa 17 | 13 | 388.05
[15 empty] | 18 | Casa 18 | 13 | 388.05
[15 empty] | 19 | Casa 19 | 13 | 388.05
[15 empty] | 20 | Casa 20 | 13 | 388.05
[15 empty] | 21 | Casa 21 | 13 | 388.05
[15 empty] | 22 | Casa 22 | 13 | 388.05
[15 empty] | 23 | Casa 23 | 13 | 388.05
[15 empty] | 24 | Casa 24 | 13 | 388.05
[15 empty] | 25 | Casa 25 | 13 | 388.05
Serviço | 22.12 | SINAPI | 91939 | CAIXA RETANGULAR 4" X 2" ALTA (2,00 M DO PISO), PVC, INSTALADA EM PAREDE - FORNECIMENTO E INSTALAÇÃO. AF_03/2023 | 50 | UN | 42.36 | 42.36 | 25% | 52.95 | 2647.5 |  | 22 | ILUMINAÇÃO, TOMADAS E INTERRUPTORES | 1 | Casa 1 | 2 | 105.9
[15 empty] | 2 | Casa 2 | 2 | 105.9
[15 empty] | 3 | Casa 3 | 2 | 105.9
[15 empty] | 4 | Casa 4 | 2 | 105.9
[15 empty] | 5 | Casa 5 | 2 | 105.9
[15 empty] | 6 | Casa 6 | 2 | 105.9
[15 empty] | 7 | Casa 7 | 2 | 105.9
[15 empty] | 8 | Casa 8 | 2 | 105.9
[15 empty] | 9 | Casa 9 | 2 | 105.9
[15 empty] | 10 | Casa 10 | 2 | 105.9
[15 empty] | 11 | Casa 11 | 2 | 105.9
[15 empty] | 12 | Casa 12 | 2 | 105.9
[15 empty] | 13 | Casa 13 | 2 | 105.9
[15 empty] | 14 | Casa 14 | 2 | 105.9
[15 empty] | 15 | Casa 15 | 2 | 105.9
[15 empty] | 16 | Casa 16 | 2 | 105.9
[15 empty] | 17 | Casa 17 | 2 | 105.9
[15 empty] | 18 | Casa 18 | 2 | 105.9
[15 empty] | 19 | Casa 19 | 2 | 105.9
[15 empty] | 20 | Casa 20 | 2 | 105.9
[15 empty] | 21 | Casa 21 | 2 | 105.9
[15 empty] | 22 | Casa 22 | 2 | 105.9
[15 empty] | 23 | Casa 23 | 2 | 105.9
[15 empty] | 24 | Casa 24 | 2 | 105.9
[15 empty] | 25 | Casa 25 | 2 | 105.9
Serviço | 22.13 | SINAPI | 91937 | CAIXA OCTOGONAL 3" X 3", PVC, INSTALADA EM LAJE - FORNECIMENTO E INSTALAÇÃO. AF_03/2023 | 175 | UN | 20.41 | 20.41 | 25% | 25.5125 | 4464.25 |  | 22 | ILUMINAÇÃO, TOMADAS E INTERRUPTORES | 1 | Casa 1 | 7 | 178.57
[15 empty] | 2 | Casa 2 | 7 | 178.57
[15 empty] | 3 | Casa 3 | 7 | 178.57
[15 empty] | 4 | Casa 4 | 7 | 178.57
[15 empty] | 5 | Casa 5 | 7 | 178.57
[15 empty] | 6 | Casa 6 | 7 | 178.57
[15 empty] | 7 | Casa 7 | 7 | 178.57
[15 empty] | 8 | Casa 8 | 7 | 178.57
[15 empty] | 9 | Casa 9 | 7 | 178.57
[15 empty] | 10 | Casa 10 | 7 | 178.57
[15 empty] | 11 | Casa 11 | 7 | 178.57
[15 empty] | 12 | Casa 12 | 7 | 178.57
[15 empty] | 13 | Casa 13 | 7 | 178.57
[15 empty] | 14 | Casa 14 | 7 | 178.57
[15 empty] | 15 | Casa 15 | 7 | 178.57
[15 empty] | 16 | Casa 16 | 7 | 178.57
[15 empty] | 17 | Casa 17 | 7 | 178.57
[15 empty] | 18 | Casa 18 | 7 | 178.57
[15 empty] | 19 | Casa 19 | 7 | 178.57
[15 empty] | 20 | Casa 20 | 7 | 178.57
[15 empty] | 21 | Casa 21 | 7 | 178.57
[15 empty] | 22 | Casa 22 | 7 | 178.57
[15 empty] | 23 | Casa 23 | 7 | 178.57
[15 empty] | 24 | Casa 24 | 7 | 178.57
[15 empty] | 25 | Casa 25 | 7 | 178.57
Macrosserviço | 23 |  |  | FIOS E CABOS | [6 empty] | 171854
Serviço | 23.1 | SINAPI | 91924 | CABO DE COBRE FLEXÍVEL ISOLADO, 1,5 MM², ANTI-CHAMA 450/750 V, PARA CIRCUITOS TERMINAIS - FORNECIMENTO E INSTALAÇÃO. AF_03/2023 | 2431 | M | 3.58 | 3.58 | 25% | 4.475 | 10891 |  | 23 | FIOS E CABOS | 1 | Casa 1 | 97.24 | 435.6352
[15 empty] | 2 | Casa 2 | 97.24 | 435.6352
[15 empty] | 3 | Casa 3 | 97.24 | 435.6352
[15 empty] | 4 | Casa 4 | 97.24 | 435.6352
[15 empty] | 5 | Casa 5 | 97.24 | 435.6352
[15 empty] | 6 | Casa 6 | 97.24 | 435.6352
[15 empty] | 7 | Casa 7 | 97.24 | 435.6352
[15 empty] | 8 | Casa 8 | 97.24 | 435.6352
[15 empty] | 9 | Casa 9 | 97.24 | 435.6352
[15 empty] | 10 | Casa 10 | 97.24 | 435.6352
[15 empty] | 11 | Casa 11 | 97.24 | 435.6352
[15 empty] | 12 | Casa 12 | 97.24 | 435.6352
[15 empty] | 13 | Casa 13 | 97.24 | 435.6352
[15 empty] | 14 | Casa 14 | 97.24 | 435.6352
[15 empty] | 15 | Casa 15 | 97.24 | 435.6352
[15 empty] | 16 | Casa 16 | 97.24 | 435.6352
[15 empty] | 17 | Casa 17 | 97.24 | 435.6352
[15 empty] | 18 | Casa 18 | 97.24 | 435.6352
[15 empty] | 19 | Casa 19 | 97.24 | 435.6352
[15 empty] | 20 | Casa 20 | 97.24 | 435.6352
[15 empty] | 21 | Casa 21 | 97.24 | 435.6352
[15 empty] | 22 | Casa 22 | 97.24 | 435.6352
[15 empty] | 23 | Casa 23 | 97.24 | 435.6352
[15 empty] | 24 | Casa 24 | 97.24 | 435.6352
[15 empty] | 25 | Casa 25 | 97.24 | 435.6352
Serviço | 23.2 | SINAPI | 91926 | CABO DE COBRE FLEXÍVEL ISOLADO, 2,5 MM², ANTI-CHAMA 450/750 V, PARA CIRCUITOS TERMINAIS - FORNECIMENTO E INSTALAÇÃO. AF_03/2023 | 4386.25 | M | 5.13 | 5.13 | 25% | 6.4125 | 28115.75 |  | 23 | FIOS E CABOS | 1 | Casa 1 | 175.45 | 1124.6345
[15 empty] | 2 | Casa 2 | 175.45 | 1124.6345
[15 empty] | 3 | Casa 3 | 175.45 | 1124.6345
[15 empty] | 4 | Casa 4 | 175.45 | 1124.6345
[15 empty] | 5 | Casa 5 | 175.45 | 1124.6345
[15 empty] | 6 | Casa 6 | 175.45 | 1124.6345
[15 empty] | 7 | Casa 7 | 175.45 | 1124.6345
[15 empty] | 8 | Casa 8 | 175.45 | 1124.6345
[15 empty] | 9 | Casa 9 | 175.45 | 1124.6345
[15 empty] | 10 | Casa 10 | 175.45 | 1124.6345
[15 empty] | 11 | Casa 11 | 175.45 | 1124.6345
[15 empty] | 12 | Casa 12 | 175.45 | 1124.6345
[15 empty] | 13 | Casa 13 | 175.45 | 1124.6345
[15 empty] | 14 | Casa 14 | 175.45 | 1124.6345
[15 empty] | 15 | Casa 15 | 175.45 | 1124.6345
[15 empty] | 16 | Casa 16 | 175.45 | 1124.6345
[15 empty] | 17 | Casa 17 | 175.45 | 1124.6345
[15 empty] | 18 | Casa 18 | 175.45 | 1124.6345
[15 empty] | 19 | Casa 19 | 175.45 | 1124.6345
[15 empty] | 20 | Casa 20 | 175.45 | 1124.6345
[15 empty] | 21 | Casa 21 | 175.45 | 1124.6345
[15 empty] | 22 | Casa 22 | 175.45 | 1124.6345
[15 empty] | 23 | Casa 23 | 175.45 | 1124.6345
[15 empty] | 24 | Casa 24 | 175.45 | 1124.6345
[15 empty] | 25 | Casa 25 | 175.45 | 1124.6345
Serviço | 23.3 | SINAPI | 91928 | CABO DE COBRE FLEXÍVEL ISOLADO, 4 MM², ANTI-CHAMA 450/750 V, PARA CIRCUITOS TERMINAIS - FORNECIMENTO E INSTALAÇÃO. AF_03/2023 | 2153.25 | M | 7.83 | 7.83 | 25% | 9.7875 | 21080.25 |  | 23 | FIOS E CABOS | 1 | Casa 1 | 86.13 | 843.2127
[15 empty] | 2 | Casa 2 | 86.13 | 843.2127
[15 empty] | 3 | Casa 3 | 86.13 | 843.2127
[15 empty] | 4 | Casa 4 | 86.13 | 843.2127
[15 empty] | 5 | Casa 5 | 86.13 | 843.2127
[15 empty] | 6 | Casa 6 | 86.13 | 843.2127
[15 empty] | 7 | Casa 7 | 86.13 | 843.2127
[15 empty] | 8 | Casa 8 | 86.13 | 843.2127
[15 empty] | 9 | Casa 9 | 86.13 | 843.2127
[15 empty] | 10 | Casa 10 | 86.13 | 843.2127
[15 empty] | 11 | Casa 11 | 86.13 | 843.2127
[15 empty] | 12 | Casa 12 | 86.13 | 843.2127
[15 empty] | 13 | Casa 13 | 86.13 | 843.2127
[15 empty] | 14 | Casa 14 | 86.13 | 843.2127
[15 empty] | 15 | Casa 15 | 86.13 | 843.2127
[15 empty] | 16 | Casa 16 | 86.13 | 843.2127
[15 empty] | 17 | Casa 17 | 86.13 | 843.2127
[15 empty] | 18 | Casa 18 | 86.13 | 843.2127
[15 empty] | 19 | Casa 19 | 86.13 | 843.2127
[15 empty] | 20 | Casa 20 | 86.13 | 843.2127
[15 empty] | 21 | Casa 21 | 86.13 | 843.2127
[15 empty] | 22 | Casa 22 | 86.13 | 843.2127
[15 empty] | 23 | Casa 23 | 86.13 | 843.2127
[15 empty] | 24 | Casa 24 | 86.13 | 843.2127
[15 empty] | 25 | Casa 25 | 86.13 | 843.2127
Serviço | 23.4 | SINAPI | 101884 | CABO DE COBRE ISOLADO, 10 MM², ANTI-CHAMA 450/750 V, INSTALADO EM ELETROCALHA OU PERFILADO - FORNECIMENTO E INSTALAÇÃO. AF_07/2025 | 610.5 | M | 11.68 | 11.68 | 25% | 14.6 | 8913.25 |  | 23 | FIOS E CABOS | 1 | Casa 1 | 24.42 | 356.532
[15 empty] | 2 | Casa 2 | 24.42 | 356.532
[15 empty] | 3 | Casa 3 | 24.42 | 356.532
[15 empty] | 4 | Casa 4 | 24.42 | 356.532
[15 empty] | 5 | Casa 5 | 24.42 | 356.532
[15 empty] | 6 | Casa 6 | 24.42 | 356.532
[15 empty] | 7 | Casa 7 | 24.42 | 356.532
[15 empty] | 8 | Casa 8 | 24.42 | 356.532
[15 empty] | 9 | Casa 9 | 24.42 | 356.532
[15 empty] | 10 | Casa 10 | 24.42 | 356.532
[15 empty] | 11 | Casa 11 | 24.42 | 356.532
[15 empty] | 12 | Casa 12 | 24.42 | 356.532
[15 empty] | 13 | Casa 13 | 24.42 | 356.532
[15 empty] | 14 | Casa 14 | 24.42 | 356.532
[15 empty] | 15 | Casa 15 | 24.42 | 356.532
[15 empty] | 16 | Casa 16 | 24.42 | 356.532
[15 empty] | 17 | Casa 17 | 24.42 | 356.532
[15 empty] | 18 | Casa 18 | 24.42 | 356.532
[15 empty] | 19 | Casa 19 | 24.42 | 356.532
[15 empty] | 20 | Casa 20 | 24.42 | 356.532
[15 empty] | 21 | Casa 21 | 24.42 | 356.532
[15 empty] | 22 | Casa 22 | 24.42 | 356.532
[15 empty] | 23 | Casa 23 | 24.42 | 356.532
[15 empty] | 24 | Casa 24 | 24.42 | 356.532
[15 empty] | 25 | Casa 25 | 24.42 | 356.532
Serviço | 23.5 | SINAPI | 101561 | CABO DE COBRE FLEXÍVEL ISOLADO, 16 MM², 0,6/1,0 KV, PARA REDE AÉREA DE DISTRIBUIÇÃO DE ENERGIA ELÉTRICA DE BAIXA TENSÃO - FORNECIMENTO E INSTALAÇÃO. AF_07/2020 | 890 | M | 17.64 | 17.64 | 25% | 22.05 | 19624.5 |  | 23 | FIOS E CABOS | 1 | Casa 1 | 35.6 | 784.98
[15 empty] | 2 | Casa 2 | 35.6 | 784.98
[15 empty] | 3 | Casa 3 | 35.6 | 784.98
[15 empty] | 4 | Casa 4 | 35.6 | 784.98
[15 empty] | 5 | Casa 5 | 35.6 | 784.98
[15 empty] | 6 | Casa 6 | 35.6 | 784.98
[15 empty] | 7 | Casa 7 | 35.6 | 784.98
[15 empty] | 8 | Casa 8 | 35.6 | 784.98
[15 empty] | 9 | Casa 9 | 35.6 | 784.98
[15 empty] | 10 | Casa 10 | 35.6 | 784.98
[15 empty] | 11 | Casa 11 | 35.6 | 784.98
[15 empty] | 12 | Casa 12 | 35.6 | 784.98
[15 empty] | 13 | Casa 13 | 35.6 | 784.98
[15 empty] | 14 | Casa 14 | 35.6 | 784.98
[15 empty] | 15 | Casa 15 | 35.6 | 784.98
[15 empty] | 16 | Casa 16 | 35.6 | 784.98
[15 empty] | 17 | Casa 17 | 35.6 | 784.98
[15 empty] | 18 | Casa 18 | 35.6 | 784.98
[15 empty] | 19 | Casa 19 | 35.6 | 784.98
[15 empty] | 20 | Casa 20 | 35.6 | 784.98
[15 empty] | 21 | Casa 21 | 35.6 | 784.98
[15 empty] | 22 | Casa 22 | 35.6 | 784.98
[15 empty] | 23 | Casa 23 | 35.6 | 784.98
[15 empty] | 24 | Casa 24 | 35.6 | 784.98
[15 empty] | 25 | Casa 25 | 35.6 | 784.98
Serviço | 23.6 | SINAPI | 91834 | ELETRODUTO FLEXÍVEL CORRUGADO, PVC, DN 25 MM (3/4"), PARA CIRCUITOS TERMINAIS, INSTALADO EM FORRO - FORNECIMENTO E INSTALAÇÃO. AF_03/2023 | 1206 | M | 20.13 | 20.13 | 25% | 25.1625 | 30343 |  | 23 | FIOS E CABOS | 1 | Casa 1 | 48.24 | 1213.7184
[15 empty] | 2 | Casa 2 | 48.24 | 1213.7184
[15 empty] | 3 | Casa 3 | 48.24 | 1213.7184
[15 empty] | 4 | Casa 4 | 48.24 | 1213.7184
[15 empty] | 5 | Casa 5 | 48.24 | 1213.7184
[15 empty] | 6 | Casa 6 | 48.24 | 1213.7184
[15 empty] | 7 | Casa 7 | 48.24 | 1213.7184
[15 empty] | 8 | Casa 8 | 48.24 | 1213.7184
[15 empty] | 9 | Casa 9 | 48.24 | 1213.7184
[15 empty] | 10 | Casa 10 | 48.24 | 1213.7184
[15 empty] | 11 | Casa 11 | 48.24 | 1213.7184
[15 empty] | 12 | Casa 12 | 48.24 | 1213.7184
[15 empty] | 13 | Casa 13 | 48.24 | 1213.7184
[15 empty] | 14 | Casa 14 | 48.24 | 1213.7184
[15 empty] | 15 | Casa 15 | 48.24 | 1213.7184
[15 empty] | 16 | Casa 16 | 48.24 | 1213.7184
[15 empty] | 17 | Casa 17 | 48.24 | 1213.7184
[15 empty] | 18 | Casa 18 | 48.24 | 1213.7184
[15 empty] | 19 | Casa 19 | 48.24 | 1213.7184
[15 empty] | 20 | Casa 20 | 48.24 | 1213.7184
[15 empty] | 21 | Casa 21 | 48.24 | 1213.7184
[15 empty] | 22 | Casa 22 | 48.24 | 1213.7184
[15 empty] | 23 | Casa 23 | 48.24 | 1213.7184
[15 empty] | 24 | Casa 24 | 48.24 | 1213.7184
[15 empty] | 25 | Casa 25 | 48.24 | 1213.7184
Serviço | 23.7 | SINAPI | 91854 | ELETRODUTO FLEXÍVEL CORRUGADO, PVC, DN 25 MM (3/4"), PARA CIRCUITOS TERMINAIS, INSTALADO EM PAREDE - FORNECIMENTO E INSTALAÇÃO. AF_03/2023 | 1572.75 | M | 11.95 | 11.95 | 25% | 14.9375 | 23497 |  | 23 | FIOS E CABOS | 1 | Casa 1 | 62.91 | 939.8754
[15 empty] | 2 | Casa 2 | 62.91 | 939.8754
[15 empty] | 3 | Casa 3 | 62.91 | 939.8754
[15 empty] | 4 | Casa 4 | 62.91 | 939.8754
[15 empty] | 5 | Casa 5 | 62.91 | 939.8754
[15 empty] | 6 | Casa 6 | 62.91 | 939.8754
[15 empty] | 7 | Casa 7 | 62.91 | 939.8754
[15 empty] | 8 | Casa 8 | 62.91 | 939.8754
[15 empty] | 9 | Casa 9 | 62.91 | 939.8754
[15 empty] | 10 | Casa 10 | 62.91 | 939.8754
[15 empty] | 11 | Casa 11 | 62.91 | 939.8754
[15 empty] | 12 | Casa 12 | 62.91 | 939.8754
[15 empty] | 13 | Casa 13 | 62.91 | 939.8754
[15 empty] | 14 | Casa 14 | 62.91 | 939.8754
[15 empty] | 15 | Casa 15 | 62.91 | 939.8754
[15 empty] | 16 | Casa 16 | 62.91 | 939.8754
[15 empty] | 17 | Casa 17 | 62.91 | 939.8754
[15 empty] | 18 | Casa 18 | 62.91 | 939.8754
[15 empty] | 19 | Casa 19 | 62.91 | 939.8754
[15 empty] | 20 | Casa 20 | 62.91 | 939.8754
[15 empty] | 21 | Casa 21 | 62.91 | 939.8754
[15 empty] | 22 | Casa 22 | 62.91 | 939.8754
[15 empty] | 23 | Casa 23 | 62.91 | 939.8754
[15 empty] | 24 | Casa 24 | 62.91 | 939.8754
[15 empty] | 25 | Casa 25 | 62.91 | 939.8754
Serviço | 23.8 | SINAPI | 91845 | ELETRODUTO FLEXÍVEL CORRUGADO REFORÇADO, PVC, DN 25 MM (3/4"), PARA CIRCUITOS TERMINAIS, INSTALADO EM LAJE - FORNECIMENTO E INSTALAÇÃO. AF_03/2023 | 551.5 | M | 9.07 | 9.07 | 25% | 11.3375 | 6254 |  | 23 | FIOS E CABOS | 1 | Casa 1 | 22.06 | 250.1604
[15 empty] | 2 | Casa 2 | 22.06 | 250.1604
[15 empty] | 3 | Casa 3 | 22.06 | 250.1604
[15 empty] | 4 | Casa 4 | 22.06 | 250.1604
[15 empty] | 5 | Casa 5 | 22.06 | 250.1604
[15 empty] | 6 | Casa 6 | 22.06 | 250.1604
[15 empty] | 7 | Casa 7 | 22.06 | 250.1604
[15 empty] | 8 | Casa 8 | 22.06 | 250.1604
[15 empty] | 9 | Casa 9 | 22.06 | 250.1604
[15 empty] | 10 | Casa 10 | 22.06 | 250.1604
[15 empty] | 11 | Casa 11 | 22.06 | 250.1604
[15 empty] | 12 | Casa 12 | 22.06 | 250.1604
[15 empty] | 13 | Casa 13 | 22.06 | 250.1604
[15 empty] | 14 | Casa 14 | 22.06 | 250.1604
[15 empty] | 15 | Casa 15 | 22.06 | 250.1604
[15 empty] | 16 | Casa 16 | 22.06 | 250.1604
[15 empty] | 17 | Casa 17 | 22.06 | 250.1604
[15 empty] | 18 | Casa 18 | 22.06 | 250.1604
[15 empty] | 19 | Casa 19 | 22.06 | 250.1604
[15 empty] | 20 | Casa 20 | 22.06 | 250.1604
[15 empty] | 21 | Casa 21 | 22.06 | 250.1604
[15 empty] | 22 | Casa 22 | 22.06 | 250.1604
[15 empty] | 23 | Casa 23 | 22.06 | 250.1604
[15 empty] | 24 | Casa 24 | 22.06 | 250.1604
[15 empty] | 25 | Casa 25 | 22.06 | 250.1604
Serviço | 23.9 | SINAPI | 90447 | RASGO LINEAR MANUAL EM ALVENARIA, PARA ELETRODUTOS, DIÂMETROS MENORES OU IGUAIS A 40 MM. AF_09/2023 | 1572.75 | M | 11.77 | 11.77 | 25% | 14.7125 | 23135.25 |  | 23 | FIOS E CABOS | 1 | Casa 1 | 62.91 | 925.4061
[15 empty] | 2 | Casa 2 | 62.91 | 925.4061
[15 empty] | 3 | Casa 3 | 62.91 | 925.4061
[15 empty] | 4 | Casa 4 | 62.91 | 925.4061
[15 empty] | 5 | Casa 5 | 62.91 | 925.4061
[15 empty] | 6 | Casa 6 | 62.91 | 925.4061
[15 empty] | 7 | Casa 7 | 62.91 | 925.4061
[15 empty] | 8 | Casa 8 | 62.91 | 925.4061
[15 empty] | 9 | Casa 9 | 62.91 | 925.4061
[15 empty] | 10 | Casa 10 | 62.91 | 925.4061
[15 empty] | 11 | Casa 11 | 62.91 | 925.4061
[15 empty] | 12 | Casa 12 | 62.91 | 925.4061
[15 empty] | 13 | Casa 13 | 62.91 | 925.4061
[15 empty] | 14 | Casa 14 | 62.91 | 925.4061
[15 empty] | 15 | Casa 15 | 62.91 | 925.4061
[15 empty] | 16 | Casa 16 | 62.91 | 925.4061
[15 empty] | 17 | Casa 17 | 62.91 | 925.4061
[15 empty] | 18 | Casa 18 | 62.91 | 925.4061
[15 empty] | 19 | Casa 19 | 62.91 | 925.4061
[15 empty] | 20 | Casa 20 | 62.91 | 925.4061
[15 empty] | 21 | Casa 21 | 62.91 | 925.4061
[15 empty] | 22 | Casa 22 | 62.91 | 925.4061
[15 empty] | 23 | Casa 23 | 62.91 | 925.4061
[15 empty] | 24 | Casa 24 | 62.91 | 925.4061
[15 empty] | 25 | Casa 25 | 62.91 | 925.4061
Macrosserviço | 24 |  |  | TUBULAÇÕES E CONEXÕES HIDRÁULICAS | [6 empty] | 27373.25
Serviço | 24.1 | SINAPI | 90373 | JOELHO 90 GRAUS COM BUCHA DE LATÃO, PVC, SOLDÁVEL, DN 25MM, X 1/2 INSTALADO EM RAMAL OU SUB-RAMAL DE ÁGUA - FORNECIMENTO E INSTALAÇÃO. AF_06/2022 | 175 | UN | 16.15 | 16.15 | 25% | 20.1875 | 3533.25 |  | 24 | TUBULAÇÕES E CONEXÕES HIDRÁULICAS | 1 | Casa 1 | 7 | 141.33
[15 empty] | 2 | Casa 2 | 7 | 141.33
[15 empty] | 3 | Casa 3 | 7 | 141.33
[15 empty] | 4 | Casa 4 | 7 | 141.33
[15 empty] | 5 | Casa 5 | 7 | 141.33
[15 empty] | 6 | Casa 6 | 7 | 141.33
[15 empty] | 7 | Casa 7 | 7 | 141.33
[15 empty] | 8 | Casa 8 | 7 | 141.33
[15 empty] | 9 | Casa 9 | 7 | 141.33
[15 empty] | 10 | Casa 10 | 7 | 141.33
[15 empty] | 11 | Casa 11 | 7 | 141.33
[15 empty] | 12 | Casa 12 | 7 | 141.33
[15 empty] | 13 | Casa 13 | 7 | 141.33
[15 empty] | 14 | Casa 14 | 7 | 141.33
[15 empty] | 15 | Casa 15 | 7 | 141.33
[15 empty] | 16 | Casa 16 | 7 | 141.33
[15 empty] | 17 | Casa 17 | 7 | 141.33
[15 empty] | 18 | Casa 18 | 7 | 141.33
[15 empty] | 19 | Casa 19 | 7 | 141.33
[15 empty] | 20 | Casa 20 | 7 | 141.33
[15 empty] | 21 | Casa 21 | 7 | 141.33
[15 empty] | 22 | Casa 22 | 7 | 141.33
[15 empty] | 23 | Casa 23 | 7 | 141.33
[15 empty] | 24 | Casa 24 | 7 | 141.33
[15 empty] | 25 | Casa 25 | 7 | 141.33
Serviço | 24.2 | SINAPI | 89408 | JOELHO 90 GRAUS, PVC, SOLDÁVEL, DN 25MM, INSTALADO EM RAMAL DE DISTRIBUIÇÃO DE ÁGUA - FORNECIMENTO E INSTALAÇÃO. AF_06/2022 | 200 | UN | 10.4 | 10.4 | 25% | 13 | 2600 |  | 24 | TUBULAÇÕES E CONEXÕES HIDRÁULICAS | 1 | Casa 1 | 8 | 104
[15 empty] | 2 | Casa 2 | 8 | 104
[15 empty] | 3 | Casa 3 | 8 | 104
[15 empty] | 4 | Casa 4 | 8 | 104
[15 empty] | 5 | Casa 5 | 8 | 104
[15 empty] | 6 | Casa 6 | 8 | 104
[15 empty] | 7 | Casa 7 | 8 | 104
[15 empty] | 8 | Casa 8 | 8 | 104
[15 empty] | 9 | Casa 9 | 8 | 104
[15 empty] | 10 | Casa 10 | 8 | 104
[15 empty] | 11 | Casa 11 | 8 | 104
[15 empty] | 12 | Casa 12 | 8 | 104
[15 empty] | 13 | Casa 13 | 8 | 104
[15 empty] | 14 | Casa 14 | 8 | 104
[15 empty] | 15 | Casa 15 | 8 | 104
[15 empty] | 16 | Casa 16 | 8 | 104
[15 empty] | 17 | Casa 17 | 8 | 104
[15 empty] | 18 | Casa 18 | 8 | 104
[15 empty] | 19 | Casa 19 | 8 | 104
[15 empty] | 20 | Casa 20 | 8 | 104
[15 empty] | 21 | Casa 21 | 8 | 104
[15 empty] | 22 | Casa 22 | 8 | 104
[15 empty] | 23 | Casa 23 | 8 | 104
[15 empty] | 24 | Casa 24 | 8 | 104
[15 empty] | 25 | Casa 25 | 8 | 104
Serviço | 24.3 | SINAPI | 89395 | TE, PVC, SOLDÁVEL, DN 25MM, INSTALADO EM RAMAL OU SUB-RAMAL DE ÁGUA - FORNECIMENTO E INSTALAÇÃO. AF_06/2022 | 100 | UN | 15.7 | 15.7 | 25% | 19.625 | 1963 |  | 24 | TUBULAÇÕES E CONEXÕES HIDRÁULICAS | 1 | Casa 1 | 4 | 78.52
[15 empty] | 2 | Casa 2 | 4 | 78.52
[15 empty] | 3 | Casa 3 | 4 | 78.52
[15 empty] | 4 | Casa 4 | 4 | 78.52
[15 empty] | 5 | Casa 5 | 4 | 78.52
[15 empty] | 6 | Casa 6 | 4 | 78.52
[15 empty] | 7 | Casa 7 | 4 | 78.52
[15 empty] | 8 | Casa 8 | 4 | 78.52
[15 empty] | 9 | Casa 9 | 4 | 78.52
[15 empty] | 10 | Casa 10 | 4 | 78.52
[15 empty] | 11 | Casa 11 | 4 | 78.52
[15 empty] | 12 | Casa 12 | 4 | 78.52
[15 empty] | 13 | Casa 13 | 4 | 78.52
[15 empty] | 14 | Casa 14 | 4 | 78.52
[15 empty] | 15 | Casa 15 | 4 | 78.52
[15 empty] | 16 | Casa 16 | 4 | 78.52
[15 empty] | 17 | Casa 17 | 4 | 78.52
[15 empty] | 18 | Casa 18 | 4 | 78.52
[15 empty] | 19 | Casa 19 | 4 | 78.52
[15 empty] | 20 | Casa 20 | 4 | 78.52
[15 empty] | 21 | Casa 21 | 4 | 78.52
[15 empty] | 22 | Casa 22 | 4 | 78.52
[15 empty] | 23 | Casa 23 | 4 | 78.52
[15 empty] | 24 | Casa 24 | 4 | 78.52
[15 empty] | 25 | Casa 25 | 4 | 78.52
Serviço | 24.4 | SINAPI | 89383 | ADAPTADOR CURTO COM BOLSA E ROSCA PARA REGISTRO, PVC, SOLDÁVEL, DN 25MM X 3/4, INSTALADO EM RAMAL OU SUB-RAMAL DE ÁGUA - FORNECIMENTO E INSTALAÇÃO. AF_06/2022 | 200 | UN | 7.96 | 7.96 | 25% | 9.95 | 1990 |  | 24 | TUBULAÇÕES E CONEXÕES HIDRÁULICAS | 1 | Casa 1 | 8 | 79.6
[15 empty] | 2 | Casa 2 | 8 | 79.6
[15 empty] | 3 | Casa 3 | 8 | 79.6
[15 empty] | 4 | Casa 4 | 8 | 79.6
[15 empty] | 5 | Casa 5 | 8 | 79.6
[15 empty] | 6 | Casa 6 | 8 | 79.6
[15 empty] | 7 | Casa 7 | 8 | 79.6
[15 empty] | 8 | Casa 8 | 8 | 79.6
[15 empty] | 9 | Casa 9 | 8 | 79.6
[15 empty] | 10 | Casa 10 | 8 | 79.6
[15 empty] | 11 | Casa 11 | 8 | 79.6
[15 empty] | 12 | Casa 12 | 8 | 79.6
[15 empty] | 13 | Casa 13 | 8 | 79.6
[15 empty] | 14 | Casa 14 | 8 | 79.6
[15 empty] | 15 | Casa 15 | 8 | 79.6
[15 empty] | 16 | Casa 16 | 8 | 79.6
[15 empty] | 17 | Casa 17 | 8 | 79.6
[15 empty] | 18 | Casa 18 | 8 | 79.6
[15 empty] | 19 | Casa 19 | 8 | 79.6
[15 empty] | 20 | Casa 20 | 8 | 79.6
[15 empty] | 21 | Casa 21 | 8 | 79.6
[15 empty] | 22 | Casa 22 | 8 | 79.6
[15 empty] | 23 | Casa 23 | 8 | 79.6
[15 empty] | 24 | Casa 24 | 8 | 79.6
[15 empty] | 25 | Casa 25 | 8 | 79.6
Serviço | 24.5 | SINAPI | 89446 | TUBO, PVC, SOLDÁVEL, DE 25MM, INSTALADO EM PRUMADA DE ÁGUA - FORNECIMENTO E INSTALAÇÃO. AF_06/2022 | 127.5 | M | 7 | 7 | 25% | 8.75 | 1115.75 |  | 24 | TUBULAÇÕES E CONEXÕES HIDRÁULICAS | 1 | Casa 1 | 5.1 | 44.625
[15 empty] | 2 | Casa 2 | 5.1 | 44.625
[15 empty] | 3 | Casa 3 | 5.1 | 44.625
[15 empty] | 4 | Casa 4 | 5.1 | 44.625
[15 empty] | 5 | Casa 5 | 5.1 | 44.625
[15 empty] | 6 | Casa 6 | 5.1 | 44.625
[15 empty] | 7 | Casa 7 | 5.1 | 44.625
[15 empty] | 8 | Casa 8 | 5.1 | 44.625
[15 empty] | 9 | Casa 9 | 5.1 | 44.625
[15 empty] | 10 | Casa 10 | 5.1 | 44.625
[15 empty] | 11 | Casa 11 | 5.1 | 44.625
[15 empty] | 12 | Casa 12 | 5.1 | 44.625
[15 empty] | 13 | Casa 13 | 5.1 | 44.625
[15 empty] | 14 | Casa 14 | 5.1 | 44.625
[15 empty] | 15 | Casa 15 | 5.1 | 44.625
[15 empty] | 16 | Casa 16 | 5.1 | 44.625
[15 empty] | 17 | Casa 17 | 5.1 | 44.625
[15 empty] | 18 | Casa 18 | 5.1 | 44.625
[15 empty] | 19 | Casa 19 | 5.1 | 44.625
[15 empty] | 20 | Casa 20 | 5.1 | 44.625
[15 empty] | 21 | Casa 21 | 5.1 | 44.625
[15 empty] | 22 | Casa 22 | 5.1 | 44.625
[15 empty] | 23 | Casa 23 | 5.1 | 44.625
[15 empty] | 24 | Casa 24 | 5.1 | 44.625
[15 empty] | 25 | Casa 25 | 5.1 | 44.625
Serviço | 24.6 | SINAPI | 89356 | TUBO, PVC, SOLDÁVEL, DE 25MM, INSTALADO EM RAMAL OU SUB-RAMAL DE ÁGUA - FORNECIMENTO E INSTALAÇÃO. AF_06/2022 | 217.5 | M | 28.88 | 28.88 | 25% | 36.1 | 7851.75 |  | 24 | TUBULAÇÕES E CONEXÕES HIDRÁULICAS | 1 | Casa 1 | 8.7 | 314.07
[15 empty] | 2 | Casa 2 | 8.7 | 314.07
[15 empty] | 3 | Casa 3 | 8.7 | 314.07
[15 empty] | 4 | Casa 4 | 8.7 | 314.07
[15 empty] | 5 | Casa 5 | 8.7 | 314.07
[15 empty] | 6 | Casa 6 | 8.7 | 314.07
[15 empty] | 7 | Casa 7 | 8.7 | 314.07
[15 empty] | 8 | Casa 8 | 8.7 | 314.07
[15 empty] | 9 | Casa 9 | 8.7 | 314.07
[15 empty] | 10 | Casa 10 | 8.7 | 314.07
[15 empty] | 11 | Casa 11 | 8.7 | 314.07
[15 empty] | 12 | Casa 12 | 8.7 | 314.07
[15 empty] | 13 | Casa 13 | 8.7 | 314.07
[15 empty] | 14 | Casa 14 | 8.7 | 314.07
[15 empty] | 15 | Casa 15 | 8.7 | 314.07
[15 empty] | 16 | Casa 16 | 8.7 | 314.07
[15 empty] | 17 | Casa 17 | 8.7 | 314.07
[15 empty] | 18 | Casa 18 | 8.7 | 314.07
[15 empty] | 19 | Casa 19 | 8.7 | 314.07
[15 empty] | 20 | Casa 20 | 8.7 | 314.07
[15 empty] | 21 | Casa 21 | 8.7 | 314.07
[15 empty] | 22 | Casa 22 | 8.7 | 314.07
[15 empty] | 23 | Casa 23 | 8.7 | 314.07
[15 empty] | 24 | Casa 24 | 8.7 | 314.07
[15 empty] | 25 | Casa 25 | 8.7 | 314.07
Serviço | 24.7 | Composição | CPU-02 | FORNECIMENTO E INSTALAÇÃO DE PRESSURIZADOR ACOPLADO AO CHUVEIRO (TENSÃO: 110V - PRESSÃO MINIMA: 0,7MCA / PRESSÃO MÁXIMA: 2,5MCA - ENTRADA 1/2" / SAÍDA 1/2") | 25 | UN | 266.22 | 266.22 | 25% | 332.775 | 8319.5 |  | 24 | TUBULAÇÕES E CONEXÕES HIDRÁULICAS | 1 | Casa 1 | 1 | 332.78
[15 empty] | 2 | Casa 2 | 1 | 332.78
[15 empty] | 3 | Casa 3 | 1 | 332.78
[15 empty] | 4 | Casa 4 | 1 | 332.78
[15 empty] | 5 | Casa 5 | 1 | 332.78
[15 empty] | 6 | Casa 6 | 1 | 332.78
[15 empty] | 7 | Casa 7 | 1 | 332.78
[15 empty] | 8 | Casa 8 | 1 | 332.78
[15 empty] | 9 | Casa 9 | 1 | 332.78
[15 empty] | 10 | Casa 10 | 1 | 332.78
[15 empty] | 11 | Casa 11 | 1 | 332.78
[15 empty] | 12 | Casa 12 | 1 | 332.78
[15 empty] | 13 | Casa 13 | 1 | 332.78
[15 empty] | 14 | Casa 14 | 1 | 332.78
[15 empty] | 15 | Casa 15 | 1 | 332.78
[15 empty] | 16 | Casa 16 | 1 | 332.78
[15 empty] | 17 | Casa 17 | 1 | 332.78
[15 empty] | 18 | Casa 18 | 1 | 332.78
[15 empty] | 19 | Casa 19 | 1 | 332.78
[15 empty] | 20 | Casa 20 | 1 | 332.78
[15 empty] | 21 | Casa 21 | 1 | 332.78
[15 empty] | 22 | Casa 22 | 1 | 332.78
[15 empty] | 23 | Casa 23 | 1 | 332.78
[15 empty] | 24 | Casa 24 | 1 | 332.78
[15 empty] | 25 | Casa 25 | 1 | 332.78
Macrosserviço | 25 |  |  | REGISTROS | [6 empty] | 20324
Serviço | 25.1 | SINAPI | 89985 | REGISTRO DE PRESSÃO BRUTO, LATÃO, ROSCÁVEL, 3/4", COM ACABAMENTO E CANOPLA CROMADOS - FORNECIMENTO E INSTALAÇÃO. AF_08/2021 | 25 | UN | 116.27 | 116.27 | 25% | 145.3375 | 3633.5 |  | 25 | REGISTROS | 1 | Casa 1 | 1 | 145.34
[15 empty] | 2 | Casa 2 | 1 | 145.34
[15 empty] | 3 | Casa 3 | 1 | 145.34
[15 empty] | 4 | Casa 4 | 1 | 145.34
[15 empty] | 5 | Casa 5 | 1 | 145.34
[15 empty] | 6 | Casa 6 | 1 | 145.34
[15 empty] | 7 | Casa 7 | 1 | 145.34
[15 empty] | 8 | Casa 8 | 1 | 145.34
[15 empty] | 9 | Casa 9 | 1 | 145.34
[15 empty] | 10 | Casa 10 | 1 | 145.34
[15 empty] | 11 | Casa 11 | 1 | 145.34
[15 empty] | 12 | Casa 12 | 1 | 145.34
[15 empty] | 13 | Casa 13 | 1 | 145.34
[15 empty] | 14 | Casa 14 | 1 | 145.34
[15 empty] | 15 | Casa 15 | 1 | 145.34
[15 empty] | 16 | Casa 16 | 1 | 145.34
[15 empty] | 17 | Casa 17 | 1 | 145.34
[15 empty] | 18 | Casa 18 | 1 | 145.34
[15 empty] | 19 | Casa 19 | 1 | 145.34
[15 empty] | 20 | Casa 20 | 1 | 145.34
[15 empty] | 21 | Casa 21 | 1 | 145.34
[15 empty] | 22 | Casa 22 | 1 | 145.34
[15 empty] | 23 | Casa 23 | 1 | 145.34
[15 empty] | 24 | Casa 24 | 1 | 145.34
[15 empty] | 25 | Casa 25 | 1 | 145.34
Serviço | 25.2 | SINAPI | 89987 | REGISTRO DE GAVETA BRUTO, LATÃO, ROSCÁVEL, 3/4", COM ACABAMENTO E CANOPLA CROMADOS - FORNECIMENTO E INSTALAÇÃO. AF_08/2021 | 75 | UN | 122.46 | 122.46 | 25% | 153.075 | 11481 |  | 25 | REGISTROS | 1 | Casa 1 | 3 | 459.24
[15 empty] | 2 | Casa 2 | 3 | 459.24
[15 empty] | 3 | Casa 3 | 3 | 459.24
[15 empty] | 4 | Casa 4 | 3 | 459.24
[15 empty] | 5 | Casa 5 | 3 | 459.24
[15 empty] | 6 | Casa 6 | 3 | 459.24
[15 empty] | 7 | Casa 7 | 3 | 459.24
[15 empty] | 8 | Casa 8 | 3 | 459.24
[15 empty] | 9 | Casa 9 | 3 | 459.24
[15 empty] | 10 | Casa 10 | 3 | 459.24
[15 empty] | 11 | Casa 11 | 3 | 459.24
[15 empty] | 12 | Casa 12 | 3 | 459.24
[15 empty] | 13 | Casa 13 | 3 | 459.24
[15 empty] | 14 | Casa 14 | 3 | 459.24
[15 empty] | 15 | Casa 15 | 3 | 459.24
[15 empty] | 16 | Casa 16 | 3 | 459.24
[15 empty] | 17 | Casa 17 | 3 | 459.24
[15 empty] | 18 | Casa 18 | 3 | 459.24
[15 empty] | 19 | Casa 19 | 3 | 459.24
[15 empty] | 20 | Casa 20 | 3 | 459.24
[15 empty] | 21 | Casa 21 | 3 | 459.24
[15 empty] | 22 | Casa 22 | 3 | 459.24
[15 empty] | 23 | Casa 23 | 3 | 459.24
[15 empty] | 24 | Casa 24 | 3 | 459.24
[15 empty] | 25 | Casa 25 | 3 | 459.24
Serviço | 25.3 | SINAPI | 94490 | REGISTRO DE ESFERA, PVC, SOLDÁVEL, COM VOLANTE, DN 32 MM - FORNECIMENTO E INSTALAÇÃO. AF_08/2021 | 50 | UN | 58.02 | 58.02 | 25% | 72.525 | 3626.5 |  | 25 | REGISTROS | 1 | Casa 1 | 2 | 145.06
[15 empty] | 2 | Casa 2 | 2 | 145.06
[15 empty] | 3 | Casa 3 | 2 | 145.06
[15 empty] | 4 | Casa 4 | 2 | 145.06
[15 empty] | 5 | Casa 5 | 2 | 145.06
[15 empty] | 6 | Casa 6 | 2 | 145.06
[15 empty] | 7 | Casa 7 | 2 | 145.06
[15 empty] | 8 | Casa 8 | 2 | 145.06
[15 empty] | 9 | Casa 9 | 2 | 145.06
[15 empty] | 10 | Casa 10 | 2 | 145.06
[15 empty] | 11 | Casa 11 | 2 | 145.06
[15 empty] | 12 | Casa 12 | 2 | 145.06
[15 empty] | 13 | Casa 13 | 2 | 145.06
[15 empty] | 14 | Casa 14 | 2 | 145.06
[15 empty] | 15 | Casa 15 | 2 | 145.06
[15 empty] | 16 | Casa 16 | 2 | 145.06
[15 empty] | 17 | Casa 17 | 2 | 145.06
[15 empty] | 18 | Casa 18 | 2 | 145.06
[15 empty] | 19 | Casa 19 | 2 | 145.06
[15 empty] | 20 | Casa 20 | 2 | 145.06
[15 empty] | 21 | Casa 21 | 2 | 145.06
[15 empty] | 22 | Casa 22 | 2 | 145.06
[15 empty] | 23 | Casa 23 | 2 | 145.06
[15 empty] | 24 | Casa 24 | 2 | 145.06
[15 empty] | 25 | Casa 25 | 2 | 145.06
Serviço | 25.4 | SINAPI | 86885 | ENGATE FLEXÍVEL EM PLÁSTICO BRANCO, 1/2" X 40CM - FORNECIMENTO E INSTALAÇÃO. AF_01/2020 | 100 | UN | 12.66 | 12.66 | 25% | 15.825 | 1583 |  | 25 | REGISTROS | 1 | Casa 1 | 4 | 63.32
[15 empty] | 2 | Casa 2 | 4 | 63.32
[15 empty] | 3 | Casa 3 | 4 | 63.32
[15 empty] | 4 | Casa 4 | 4 | 63.32
[15 empty] | 5 | Casa 5 | 4 | 63.32
[15 empty] | 6 | Casa 6 | 4 | 63.32
[15 empty] | 7 | Casa 7 | 4 | 63.32
[15 empty] | 8 | Casa 8 | 4 | 63.32
[15 empty] | 9 | Casa 9 | 4 | 63.32
[15 empty] | 10 | Casa 10 | 4 | 63.32
[15 empty] | 11 | Casa 11 | 4 | 63.32
[15 empty] | 12 | Casa 12 | 4 | 63.32
[15 empty] | 13 | Casa 13 | 4 | 63.32
[15 empty] | 14 | Casa 14 | 4 | 63.32
[15 empty] | 15 | Casa 15 | 4 | 63.32
[15 empty] | 16 | Casa 16 | 4 | 63.32
[15 empty] | 17 | Casa 17 | 4 | 63.32
[15 empty] | 18 | Casa 18 | 4 | 63.32
[15 empty] | 19 | Casa 19 | 4 | 63.32
[15 empty] | 20 | Casa 20 | 4 | 63.32
[15 empty] | 21 | Casa 21 | 4 | 63.32
[15 empty] | 22 | Casa 22 | 4 | 63.32
[15 empty] | 23 | Casa 23 | 4 | 63.32
[15 empty] | 24 | Casa 24 | 4 | 63.32
[15 empty] | 25 | Casa 25 | 4 | 63.32
Macrosserviço | 26 |  |  | ENTRADA / ALIMENTAÇÃO HIDRÁULICA | [6 empty] | 19188
Serviço | 26.1 | SINAPI | 97741 | KIT CAVALETE PARA MEDIÇÃO DE ÁGUA - ENTRADA INDIVIDUALIZADA, EM PVC 25 MM (3/4"), PARA 1 MEDIDOR - FORNECIMENTO E INSTALAÇÃO (EXCLUSIVE HIDRÔMETRO). AF_03/2024 | 25 | UN | 209.83 | 209.83 | 25% | 262.2875 | 6557.25 |  | 26 | ENTRADA / ALIMENTAÇÃO HIDRÁULICA | 1 | Casa 1 | 1 | 262.29
[15 empty] | 2 | Casa 2 | 1 | 262.29
[15 empty] | 3 | Casa 3 | 1 | 262.29
[15 empty] | 4 | Casa 4 | 1 | 262.29
[15 empty] | 5 | Casa 5 | 1 | 262.29
[15 empty] | 6 | Casa 6 | 1 | 262.29
[15 empty] | 7 | Casa 7 | 1 | 262.29
[15 empty] | 8 | Casa 8 | 1 | 262.29
[15 empty] | 9 | Casa 9 | 1 | 262.29
[15 empty] | 10 | Casa 10 | 1 | 262.29
[15 empty] | 11 | Casa 11 | 1 | 262.29
[15 empty] | 12 | Casa 12 | 1 | 262.29
[15 empty] | 13 | Casa 13 | 1 | 262.29
[15 empty] | 14 | Casa 14 | 1 | 262.29
[15 empty] | 15 | Casa 15 | 1 | 262.29
[15 empty] | 16 | Casa 16 | 1 | 262.29
[15 empty] | 17 | Casa 17 | 1 | 262.29
[15 empty] | 18 | Casa 18 | 1 | 262.29
[15 empty] | 19 | Casa 19 | 1 | 262.29
[15 empty] | 20 | Casa 20 | 1 | 262.29
[15 empty] | 21 | Casa 21 | 1 | 262.29
[15 empty] | 22 | Casa 22 | 1 | 262.29
[15 empty] | 23 | Casa 23 | 1 | 262.29
[15 empty] | 24 | Casa 24 | 1 | 262.29
[15 empty] | 25 | Casa 25 | 1 | 262.29
Serviço | 26.2 | Composição | 104994_ADP-01 | CAIXA DE EMBUTIR EM POLICARBONATO PARA ABRIGO DE HIDRÔMETRO - FORNECIMENTO E INSTALAÇÃO (EXCLUSIVE HIDRÔMETRO). | 25 | UN | 192.28 | 192.28 | 25% | 240.35 | 6008.75 |  | 26 | ENTRADA / ALIMENTAÇÃO HIDRÁULICA | 1 | Casa 1 | 1 | 240.35
[15 empty] | 2 | Casa 2 | 1 | 240.35
[15 empty] | 3 | Casa 3 | 1 | 240.35
[15 empty] | 4 | Casa 4 | 1 | 240.35
[15 empty] | 5 | Casa 5 | 1 | 240.35
[15 empty] | 6 | Casa 6 | 1 | 240.35
[15 empty] | 7 | Casa 7 | 1 | 240.35
[15 empty] | 8 | Casa 8 | 1 | 240.35
[15 empty] | 9 | Casa 9 | 1 | 240.35
[15 empty] | 10 | Casa 10 | 1 | 240.35
[15 empty] | 11 | Casa 11 | 1 | 240.35
[15 empty] | 12 | Casa 12 | 1 | 240.35
[15 empty] | 13 | Casa 13 | 1 | 240.35
[15 empty] | 14 | Casa 14 | 1 | 240.35
[15 empty] | 15 | Casa 15 | 1 | 240.35
[15 empty] | 16 | Casa 16 | 1 | 240.35
[15 empty] | 17 | Casa 17 | 1 | 240.35
[15 empty] | 18 | Casa 18 | 1 | 240.35
[15 empty] | 19 | Casa 19 | 1 | 240.35
[15 empty] | 20 | Casa 20 | 1 | 240.35
[15 empty] | 21 | Casa 21 | 1 | 240.35
[15 empty] | 22 | Casa 22 | 1 | 240.35
[15 empty] | 23 | Casa 23 | 1 | 240.35
[15 empty] | 24 | Casa 24 | 1 | 240.35
[15 empty] | 25 | Casa 25 | 1 | 240.35
Serviço | 26.3 | SINAPI | 89353 | REGISTRO DE GAVETA BRUTO, LATÃO, ROSCÁVEL, 3/4" - FORNECIMENTO E INSTALAÇÃO. AF_08/2021 | 25 | UN | 51.48 | 51.48 | 25% | 64.35 | 1608.75 |  | 26 | ENTRADA / ALIMENTAÇÃO HIDRÁULICA | 1 | Casa 1 | 1 | 64.35
[15 empty] | 2 | Casa 2 | 1 | 64.35
[15 empty] | 3 | Casa 3 | 1 | 64.35
[15 empty] | 4 | Casa 4 | 1 | 64.35
[15 empty] | 5 | Casa 5 | 1 | 64.35
[15 empty] | 6 | Casa 6 | 1 | 64.35
[15 empty] | 7 | Casa 7 | 1 | 64.35
[15 empty] | 8 | Casa 8 | 1 | 64.35
[15 empty] | 9 | Casa 9 | 1 | 64.35
[15 empty] | 10 | Casa 10 | 1 | 64.35
[15 empty] | 11 | Casa 11 | 1 | 64.35
[15 empty] | 12 | Casa 12 | 1 | 64.35
[15 empty] | 13 | Casa 13 | 1 | 64.35
[15 empty] | 14 | Casa 14 | 1 | 64.35
[15 empty] | 15 | Casa 15 | 1 | 64.35
[15 empty] | 16 | Casa 16 | 1 | 64.35
[15 empty] | 17 | Casa 17 | 1 | 64.35
[15 empty] | 18 | Casa 18 | 1 | 64.35
[15 empty] | 19 | Casa 19 | 1 | 64.35
[15 empty] | 20 | Casa 20 | 1 | 64.35
[15 empty] | 21 | Casa 21 | 1 | 64.35
[15 empty] | 22 | Casa 22 | 1 | 64.35
[15 empty] | 23 | Casa 23 | 1 | 64.35
[15 empty] | 24 | Casa 24 | 1 | 64.35
[15 empty] | 25 | Casa 25 | 1 | 64.35
Serviço | 26.4 | SINAPI | 89402 | TUBO, PVC, SOLDÁVEL, DE 25MM, INSTALADO EM RAMAL DE DISTRIBUIÇÃO DE ÁGUA - FORNECIMENTO E INSTALAÇÃO. AF_06/2022 | 168.75 | M | 15.44 | 15.44 | 25% | 19.3 | 3257 |  | 26 | ENTRADA / ALIMENTAÇÃO HIDRÁULICA | 1 | Casa 1 | 6.75 | 130.275
[15 empty] | 2 | Casa 2 | 6.75 | 130.275
[15 empty] | 3 | Casa 3 | 6.75 | 130.275
[15 empty] | 4 | Casa 4 | 6.75 | 130.275
[15 empty] | 5 | Casa 5 | 6.75 | 130.275
[15 empty] | 6 | Casa 6 | 6.75 | 130.275
[15 empty] | 7 | Casa 7 | 6.75 | 130.275
[15 empty] | 8 | Casa 8 | 6.75 | 130.275
[15 empty] | 9 | Casa 9 | 6.75 | 130.275
[15 empty] | 10 | Casa 10 | 6.75 | 130.275
[15 empty] | 11 | Casa 11 | 6.75 | 130.275
[15 empty] | 12 | Casa 12 | 6.75 | 130.275
[15 empty] | 13 | Casa 13 | 6.75 | 130.275
[15 empty] | 14 | Casa 14 | 6.75 | 130.275
[15 empty] | 15 | Casa 15 | 6.75 | 130.275
[15 empty] | 16 | Casa 16 | 6.75 | 130.275
[15 empty] | 17 | Casa 17 | 6.75 | 130.275
[15 empty] | 18 | Casa 18 | 6.75 | 130.275
[15 empty] | 19 | Casa 19 | 6.75 | 130.275
[15 empty] | 20 | Casa 20 | 6.75 | 130.275
[15 empty] | 21 | Casa 21 | 6.75 | 130.275
[15 empty] | 22 | Casa 22 | 6.75 | 130.275
[15 empty] | 23 | Casa 23 | 6.75 | 130.275
[15 empty] | 24 | Casa 24 | 6.75 | 130.275
[15 empty] | 25 | Casa 25 | 6.75 | 130.275
Serviço | 26.5 | SINAPI | 89446 | TUBO, PVC, SOLDÁVEL, DE 25MM, INSTALADO EM PRUMADA DE ÁGUA - FORNECIMENTO E INSTALAÇÃO. AF_06/2022 | 75 | M | 7 | 7 | 25% | 8.75 | 656.25 |  | 26 | ENTRADA / ALIMENTAÇÃO HIDRÁULICA | 1 | Casa 1 | 3 | 26.25
[15 empty] | 2 | Casa 2 | 3 | 26.25
[15 empty] | 3 | Casa 3 | 3 | 26.25
[15 empty] | 4 | Casa 4 | 3 | 26.25
[15 empty] | 5 | Casa 5 | 3 | 26.25
[15 empty] | 6 | Casa 6 | 3 | 26.25
[15 empty] | 7 | Casa 7 | 3 | 26.25
[15 empty] | 8 | Casa 8 | 3 | 26.25
[15 empty] | 9 | Casa 9 | 3 | 26.25
[15 empty] | 10 | Casa 10 | 3 | 26.25
[15 empty] | 11 | Casa 11 | 3 | 26.25
[15 empty] | 12 | Casa 12 | 3 | 26.25
[15 empty] | 13 | Casa 13 | 3 | 26.25
[15 empty] | 14 | Casa 14 | 3 | 26.25
[15 empty] | 15 | Casa 15 | 3 | 26.25
[15 empty] | 16 | Casa 16 | 3 | 26.25
[15 empty] | 17 | Casa 17 | 3 | 26.25
[15 empty] | 18 | Casa 18 | 3 | 26.25
[15 empty] | 19 | Casa 19 | 3 | 26.25
[15 empty] | 20 | Casa 20 | 3 | 26.25
[15 empty] | 21 | Casa 21 | 3 | 26.25
[15 empty] | 22 | Casa 22 | 3 | 26.25
[15 empty] | 23 | Casa 23 | 3 | 26.25
[15 empty] | 24 | Casa 24 | 3 | 26.25
[15 empty] | 25 | Casa 25 | 3 | 26.25
Serviço | 26.6 | SINAPI | 89408 | JOELHO 90 GRAUS, PVC, SOLDÁVEL, DN 25MM, INSTALADO EM RAMAL DE DISTRIBUIÇÃO DE ÁGUA - FORNECIMENTO E INSTALAÇÃO. AF_06/2022 | 50 | UN | 10.4 | 10.4 | 25% | 13 | 650 |  | 26 | ENTRADA / ALIMENTAÇÃO HIDRÁULICA | 1 | Casa 1 | 2 | 26
[15 empty] | 2 | Casa 2 | 2 | 26
[15 empty] | 3 | Casa 3 | 2 | 26
[15 empty] | 4 | Casa 4 | 2 | 26
[15 empty] | 5 | Casa 5 | 2 | 26
[15 empty] | 6 | Casa 6 | 2 | 26
[15 empty] | 7 | Casa 7 | 2 | 26
[15 empty] | 8 | Casa 8 | 2 | 26
[15 empty] | 9 | Casa 9 | 2 | 26
[15 empty] | 10 | Casa 10 | 2 | 26
[15 empty] | 11 | Casa 11 | 2 | 26
[15 empty] | 12 | Casa 12 | 2 | 26
[15 empty] | 13 | Casa 13 | 2 | 26
[15 empty] | 14 | Casa 14 | 2 | 26
[15 empty] | 15 | Casa 15 | 2 | 26
[15 empty] | 16 | Casa 16 | 2 | 26
[15 empty] | 17 | Casa 17 | 2 | 26
[15 empty] | 18 | Casa 18 | 2 | 26
[15 empty] | 19 | Casa 19 | 2 | 26
[15 empty] | 20 | Casa 20 | 2 | 26
[15 empty] | 21 | Casa 21 | 2 | 26
[15 empty] | 22 | Casa 22 | 2 | 26
[15 empty] | 23 | Casa 23 | 2 | 26
[15 empty] | 24 | Casa 24 | 2 | 26
[15 empty] | 25 | Casa 25 | 2 | 26
Serviço | 26.7 | SINAPI | 89440 | TE, PVC, SOLDÁVEL, DN 25MM, INSTALADO EM RAMAL DE DISTRIBUIÇÃO DE ÁGUA - FORNECIMENTO E INSTALAÇÃO. AF_06/2022 | 25 | UN | 14.4 | 14.4 | 25% | 18 | 450 |  | 26 | ENTRADA / ALIMENTAÇÃO HIDRÁULICA | 1 | Casa 1 | 1 | 18
[15 empty] | 2 | Casa 2 | 1 | 18
[15 empty] | 3 | Casa 3 | 1 | 18
[15 empty] | 4 | Casa 4 | 1 | 18
[15 empty] | 5 | Casa 5 | 1 | 18
[15 empty] | 6 | Casa 6 | 1 | 18
[15 empty] | 7 | Casa 7 | 1 | 18
[15 empty] | 8 | Casa 8 | 1 | 18
[15 empty] | 9 | Casa 9 | 1 | 18
[15 empty] | 10 | Casa 10 | 1 | 18
[15 empty] | 11 | Casa 11 | 1 | 18
[15 empty] | 12 | Casa 12 | 1 | 18
[15 empty] | 13 | Casa 13 | 1 | 18
[15 empty] | 14 | Casa 14 | 1 | 18
[15 empty] | 15 | Casa 15 | 1 | 18
[15 empty] | 16 | Casa 16 | 1 | 18
[15 empty] | 17 | Casa 17 | 1 | 18
[15 empty] | 18 | Casa 18 | 1 | 18
[15 empty] | 19 | Casa 19 | 1 | 18
[15 empty] | 20 | Casa 20 | 1 | 18
[15 empty] | 21 | Casa 21 | 1 | 18
[15 empty] | 22 | Casa 22 | 1 | 18
[15 empty] | 23 | Casa 23 | 1 | 18
[15 empty] | 24 | Casa 24 | 1 | 18
[15 empty] | 25 | Casa 25 | 1 | 18
Macrosserviço | 27 |  |  | CAIXA D'ÁGUA E BARRILETE | [6 empty] | 32077
Serviço | 27.1 | SINAPI | 102605 | CAIXA D´ÁGUA EM POLIETILENO, 500 LITROS - FORNECIMENTO E INSTALAÇÃO. AF_06/2021 | 25 | UN | 287.52 | 287.52 | 25% | 359.4 | 8985 |  | 27 | CAIXA D'ÁGUA E BARRILETE | 1 | Casa 1 | 1 | 359.4
[15 empty] | 2 | Casa 2 | 1 | 359.4
[15 empty] | 3 | Casa 3 | 1 | 359.4
[15 empty] | 4 | Casa 4 | 1 | 359.4
[15 empty] | 5 | Casa 5 | 1 | 359.4
[15 empty] | 6 | Casa 6 | 1 | 359.4
[15 empty] | 7 | Casa 7 | 1 | 359.4
[15 empty] | 8 | Casa 8 | 1 | 359.4
[15 empty] | 9 | Casa 9 | 1 | 359.4
[15 empty] | 10 | Casa 10 | 1 | 359.4
[15 empty] | 11 | Casa 11 | 1 | 359.4
[15 empty] | 12 | Casa 12 | 1 | 359.4
[15 empty] | 13 | Casa 13 | 1 | 359.4
[15 empty] | 14 | Casa 14 | 1 | 359.4
[15 empty] | 15 | Casa 15 | 1 | 359.4
[15 empty] | 16 | Casa 16 | 1 | 359.4
[15 empty] | 17 | Casa 17 | 1 | 359.4
[15 empty] | 18 | Casa 18 | 1 | 359.4
[15 empty] | 19 | Casa 19 | 1 | 359.4
[15 empty] | 20 | Casa 20 | 1 | 359.4
[15 empty] | 21 | Casa 21 | 1 | 359.4
[15 empty] | 22 | Casa 22 | 1 | 359.4
[15 empty] | 23 | Casa 23 | 1 | 359.4
[15 empty] | 24 | Casa 24 | 1 | 359.4
[15 empty] | 25 | Casa 25 | 1 | 359.4
Serviço | 27.2 | SINAPI | 102591 | FURO EM CAIXA D'ÁGUA COM ESPESSURA DE 2 ATÉ 5 MM E DIÂMETRO DE 25 MM. AF_06/2021 | 25 | UN | 5.15 | 5.15 | 25% | 6.4375 | 161 |  | 27 | CAIXA D'ÁGUA E BARRILETE | 1 | Casa 1 | 1 | 6.44
[15 empty] | 2 | Casa 2 | 1 | 6.44
[15 empty] | 3 | Casa 3 | 1 | 6.44
[15 empty] | 4 | Casa 4 | 1 | 6.44
[15 empty] | 5 | Casa 5 | 1 | 6.44
[15 empty] | 6 | Casa 6 | 1 | 6.44
[15 empty] | 7 | Casa 7 | 1 | 6.44
[15 empty] | 8 | Casa 8 | 1 | 6.44
[15 empty] | 9 | Casa 9 | 1 | 6.44
[15 empty] | 10 | Casa 10 | 1 | 6.44
[15 empty] | 11 | Casa 11 | 1 | 6.44
[15 empty] | 12 | Casa 12 | 1 | 6.44
[15 empty] | 13 | Casa 13 | 1 | 6.44
[15 empty] | 14 | Casa 14 | 1 | 6.44
[15 empty] | 15 | Casa 15 | 1 | 6.44
[15 empty] | 16 | Casa 16 | 1 | 6.44
[15 empty] | 17 | Casa 17 | 1 | 6.44
[15 empty] | 18 | Casa 18 | 1 | 6.44
[15 empty] | 19 | Casa 19 | 1 | 6.44
[15 empty] | 20 | Casa 20 | 1 | 6.44
[15 empty] | 21 | Casa 21 | 1 | 6.44
[15 empty] | 22 | Casa 22 | 1 | 6.44
[15 empty] | 23 | Casa 23 | 1 | 6.44
[15 empty] | 24 | Casa 24 | 1 | 6.44
[15 empty] | 25 | Casa 25 | 1 | 6.44
Serviço | 27.3 | SINAPI | 102593 | FURO EM CAIXA D'ÁGUA COM ESPESSURA DE 2 ATÉ 5 MM E DIÂMETRO DE 32 MM. AF_06/2021 | 50 | UN | 5.81 | 5.81 | 25% | 7.2625 | 363 |  | 27 | CAIXA D'ÁGUA E BARRILETE | 1 | Casa 1 | 2 | 14.52
[15 empty] | 2 | Casa 2 | 2 | 14.52
[15 empty] | 3 | Casa 3 | 2 | 14.52
[15 empty] | 4 | Casa 4 | 2 | 14.52
[15 empty] | 5 | Casa 5 | 2 | 14.52
[15 empty] | 6 | Casa 6 | 2 | 14.52
[15 empty] | 7 | Casa 7 | 2 | 14.52
[15 empty] | 8 | Casa 8 | 2 | 14.52
[15 empty] | 9 | Casa 9 | 2 | 14.52
[15 empty] | 10 | Casa 10 | 2 | 14.52
[15 empty] | 11 | Casa 11 | 2 | 14.52
[15 empty] | 12 | Casa 12 | 2 | 14.52
[15 empty] | 13 | Casa 13 | 2 | 14.52
[15 empty] | 14 | Casa 14 | 2 | 14.52
[15 empty] | 15 | Casa 15 | 2 | 14.52
[15 empty] | 16 | Casa 16 | 2 | 14.52
[15 empty] | 17 | Casa 17 | 2 | 14.52
[15 empty] | 18 | Casa 18 | 2 | 14.52
[15 empty] | 19 | Casa 19 | 2 | 14.52
[15 empty] | 20 | Casa 20 | 2 | 14.52
[15 empty] | 21 | Casa 21 | 2 | 14.52
[15 empty] | 22 | Casa 22 | 2 | 14.52
[15 empty] | 23 | Casa 23 | 2 | 14.52
[15 empty] | 24 | Casa 24 | 2 | 14.52
[15 empty] | 25 | Casa 25 | 2 | 14.52
Serviço | 27.4 | SINAPI | 94703 | ADAPTADOR COM FLANGE E ANEL DE VEDAÇÃO, PVC, SOLDÁVEL, DN 25 MM X 3/4", INSTALADO EM RESERVAÇÃO PREDIAL DE ÁGUA - FORNECIMENTO E INSTALAÇÃO. AF_04/2024 | 25 | UN | 25.12 | 25.12 | 25% | 31.4 | 785 |  | 27 | CAIXA D'ÁGUA E BARRILETE | 1 | Casa 1 | 1 | 31.4
[15 empty] | 2 | Casa 2 | 1 | 31.4
[15 empty] | 3 | Casa 3 | 1 | 31.4
[15 empty] | 4 | Casa 4 | 1 | 31.4
[15 empty] | 5 | Casa 5 | 1 | 31.4
[15 empty] | 6 | Casa 6 | 1 | 31.4
[15 empty] | 7 | Casa 7 | 1 | 31.4
[15 empty] | 8 | Casa 8 | 1 | 31.4
[15 empty] | 9 | Casa 9 | 1 | 31.4
[15 empty] | 10 | Casa 10 | 1 | 31.4
[15 empty] | 11 | Casa 11 | 1 | 31.4
[15 empty] | 12 | Casa 12 | 1 | 31.4
[15 empty] | 13 | Casa 13 | 1 | 31.4
[15 empty] | 14 | Casa 14 | 1 | 31.4
[15 empty] | 15 | Casa 15 | 1 | 31.4
[15 empty] | 16 | Casa 16 | 1 | 31.4
[15 empty] | 17 | Casa 17 | 1 | 31.4
[15 empty] | 18 | Casa 18 | 1 | 31.4
[15 empty] | 19 | Casa 19 | 1 | 31.4
[15 empty] | 20 | Casa 20 | 1 | 31.4
[15 empty] | 21 | Casa 21 | 1 | 31.4
[15 empty] | 22 | Casa 22 | 1 | 31.4
[15 empty] | 23 | Casa 23 | 1 | 31.4
[15 empty] | 24 | Casa 24 | 1 | 31.4
[15 empty] | 25 | Casa 25 | 1 | 31.4
Serviço | 27.5 | SINAPI | 94704 | ADAPTADOR COM FLANGE E ANEL DE VEDAÇÃO, PVC, SOLDÁVEL, DN 32 MM X 1", INSTALADO EM RESERVAÇÃO PREDIAL DE ÁGUA - FORNECIMENTO E INSTALAÇÃO. AF_04/2024 | 50 | UN | 33.9 | 33.9 | 25% | 42.375 | 2119 |  | 27 | CAIXA D'ÁGUA E BARRILETE | 1 | Casa 1 | 2 | 84.76
[15 empty] | 2 | Casa 2 | 2 | 84.76
[15 empty] | 3 | Casa 3 | 2 | 84.76
[15 empty] | 4 | Casa 4 | 2 | 84.76
[15 empty] | 5 | Casa 5 | 2 | 84.76
[15 empty] | 6 | Casa 6 | 2 | 84.76
[15 empty] | 7 | Casa 7 | 2 | 84.76
[15 empty] | 8 | Casa 8 | 2 | 84.76
[15 empty] | 9 | Casa 9 | 2 | 84.76
[15 empty] | 10 | Casa 10 | 2 | 84.76
[15 empty] | 11 | Casa 11 | 2 | 84.76
[15 empty] | 12 | Casa 12 | 2 | 84.76
[15 empty] | 13 | Casa 13 | 2 | 84.76
[15 empty] | 14 | Casa 14 | 2 | 84.76
[15 empty] | 15 | Casa 15 | 2 | 84.76
[15 empty] | 16 | Casa 16 | 2 | 84.76
[15 empty] | 17 | Casa 17 | 2 | 84.76
[15 empty] | 18 | Casa 18 | 2 | 84.76
[15 empty] | 19 | Casa 19 | 2 | 84.76
[15 empty] | 20 | Casa 20 | 2 | 84.76
[15 empty] | 21 | Casa 21 | 2 | 84.76
[15 empty] | 22 | Casa 22 | 2 | 84.76
[15 empty] | 23 | Casa 23 | 2 | 84.76
[15 empty] | 24 | Casa 24 | 2 | 84.76
[15 empty] | 25 | Casa 25 | 2 | 84.76
Serviço | 27.6 | SINAPI | 94796 | TORNEIRA DE BOIA PARA CAIXA D'ÁGUA, ROSCÁVEL, 3/4" - FORNECIMENTO E INSTALAÇÃO. AF_08/2021 | 25 | UN | 46.01 | 46.01 | 25% | 57.5125 | 1437.75 |  | 27 | CAIXA D'ÁGUA E BARRILETE | 1 | Casa 1 | 1 | 57.51
[15 empty] | 2 | Casa 2 | 1 | 57.51
[15 empty] | 3 | Casa 3 | 1 | 57.51
[15 empty] | 4 | Casa 4 | 1 | 57.51
[15 empty] | 5 | Casa 5 | 1 | 57.51
[15 empty] | 6 | Casa 6 | 1 | 57.51
[15 empty] | 7 | Casa 7 | 1 | 57.51
[15 empty] | 8 | Casa 8 | 1 | 57.51
[15 empty] | 9 | Casa 9 | 1 | 57.51
[15 empty] | 10 | Casa 10 | 1 | 57.51
[15 empty] | 11 | Casa 11 | 1 | 57.51
[15 empty] | 12 | Casa 12 | 1 | 57.51
[15 empty] | 13 | Casa 13 | 1 | 57.51
[15 empty] | 14 | Casa 14 | 1 | 57.51
[15 empty] | 15 | Casa 15 | 1 | 57.51
[15 empty] | 16 | Casa 16 | 1 | 57.51
[15 empty] | 17 | Casa 17 | 1 | 57.51
[15 empty] | 18 | Casa 18 | 1 | 57.51
[15 empty] | 19 | Casa 19 | 1 | 57.51
[15 empty] | 20 | Casa 20 | 1 | 57.51
[15 empty] | 21 | Casa 21 | 1 | 57.51
[15 empty] | 22 | Casa 22 | 1 | 57.51
[15 empty] | 23 | Casa 23 | 1 | 57.51
[15 empty] | 24 | Casa 24 | 1 | 57.51
[15 empty] | 25 | Casa 25 | 1 | 57.51
Serviço | 27.7 | SINAPI | 89408 | JOELHO 90 GRAUS, PVC, SOLDÁVEL, DN 25MM, INSTALADO EM RAMAL DE DISTRIBUIÇÃO DE ÁGUA - FORNECIMENTO E INSTALAÇÃO. AF_06/2022 | 200 | UN | 10.4 | 10.4 | 25% | 13 | 2600 |  | 27 | CAIXA D'ÁGUA E BARRILETE | 1 | Casa 1 | 8 | 104
[15 empty] | 2 | Casa 2 | 8 | 104
[15 empty] | 3 | Casa 3 | 8 | 104
[15 empty] | 4 | Casa 4 | 8 | 104
[15 empty] | 5 | Casa 5 | 8 | 104
[15 empty] | 6 | Casa 6 | 8 | 104
[15 empty] | 7 | Casa 7 | 8 | 104
[15 empty] | 8 | Casa 8 | 8 | 104
[15 empty] | 9 | Casa 9 | 8 | 104
[15 empty] | 10 | Casa 10 | 8 | 104
[15 empty] | 11 | Casa 11 | 8 | 104
[15 empty] | 12 | Casa 12 | 8 | 104
[15 empty] | 13 | Casa 13 | 8 | 104
[15 empty] | 14 | Casa 14 | 8 | 104
[15 empty] | 15 | Casa 15 | 8 | 104
[15 empty] | 16 | Casa 16 | 8 | 104
[15 empty] | 17 | Casa 17 | 8 | 104
[15 empty] | 18 | Casa 18 | 8 | 104
[15 empty] | 19 | Casa 19 | 8 | 104
[15 empty] | 20 | Casa 20 | 8 | 104
[15 empty] | 21 | Casa 21 | 8 | 104
[15 empty] | 22 | Casa 22 | 8 | 104
[15 empty] | 23 | Casa 23 | 8 | 104
[15 empty] | 24 | Casa 24 | 8 | 104
[15 empty] | 25 | Casa 25 | 8 | 104
Serviço | 27.8 | SINAPI | 89413 | JOELHO 90 GRAUS, PVC, SOLDÁVEL, DN 32MM, INSTALADO EM RAMAL DE DISTRIBUIÇÃO DE ÁGUA - FORNECIMENTO E INSTALAÇÃO. AF_06/2022 | 100 | UN | 14.7 | 14.7 | 25% | 18.375 | 1838 |  | 27 | CAIXA D'ÁGUA E BARRILETE | 1 | Casa 1 | 4 | 73.52
[15 empty] | 2 | Casa 2 | 4 | 73.52
[15 empty] | 3 | Casa 3 | 4 | 73.52
[15 empty] | 4 | Casa 4 | 4 | 73.52
[15 empty] | 5 | Casa 5 | 4 | 73.52
[15 empty] | 6 | Casa 6 | 4 | 73.52
[15 empty] | 7 | Casa 7 | 4 | 73.52
[15 empty] | 8 | Casa 8 | 4 | 73.52
[15 empty] | 9 | Casa 9 | 4 | 73.52
[15 empty] | 10 | Casa 10 | 4 | 73.52
[15 empty] | 11 | Casa 11 | 4 | 73.52
[15 empty] | 12 | Casa 12 | 4 | 73.52
[15 empty] | 13 | Casa 13 | 4 | 73.52
[15 empty] | 14 | Casa 14 | 4 | 73.52
[15 empty] | 15 | Casa 15 | 4 | 73.52
[15 empty] | 16 | Casa 16 | 4 | 73.52
[15 empty] | 17 | Casa 17 | 4 | 73.52
[15 empty] | 18 | Casa 18 | 4 | 73.52
[15 empty] | 19 | Casa 19 | 4 | 73.52
[15 empty] | 20 | Casa 20 | 4 | 73.52
[15 empty] | 21 | Casa 21 | 4 | 73.52
[15 empty] | 22 | Casa 22 | 4 | 73.52
[15 empty] | 23 | Casa 23 | 4 | 73.52
[15 empty] | 24 | Casa 24 | 4 | 73.52
[15 empty] | 25 | Casa 25 | 4 | 73.52
Serviço | 27.9 | SINAPI | 89414 | JOELHO 45 GRAUS, PVC, SOLDÁVEL, DN 32MM, INSTALADO EM RAMAL DE DISTRIBUIÇÃO DE ÁGUA - FORNECIMENTO E INSTALAÇÃO. AF_06/2022 | 25 | UN | 17 | 17 | 25% | 21.25 | 531.25 |  | 27 | CAIXA D'ÁGUA E BARRILETE | 1 | Casa 1 | 1 | 21.25
[15 empty] | 2 | Casa 2 | 1 | 21.25
[15 empty] | 3 | Casa 3 | 1 | 21.25
[15 empty] | 4 | Casa 4 | 1 | 21.25
[15 empty] | 5 | Casa 5 | 1 | 21.25
[15 empty] | 6 | Casa 6 | 1 | 21.25
[15 empty] | 7 | Casa 7 | 1 | 21.25
[15 empty] | 8 | Casa 8 | 1 | 21.25
[15 empty] | 9 | Casa 9 | 1 | 21.25
[15 empty] | 10 | Casa 10 | 1 | 21.25
[15 empty] | 11 | Casa 11 | 1 | 21.25
[15 empty] | 12 | Casa 12 | 1 | 21.25
[15 empty] | 13 | Casa 13 | 1 | 21.25
[15 empty] | 14 | Casa 14 | 1 | 21.25
[15 empty] | 15 | Casa 15 | 1 | 21.25
[15 empty] | 16 | Casa 16 | 1 | 21.25
[15 empty] | 17 | Casa 17 | 1 | 21.25
[15 empty] | 18 | Casa 18 | 1 | 21.25
[15 empty] | 19 | Casa 19 | 1 | 21.25
[15 empty] | 20 | Casa 20 | 1 | 21.25
[15 empty] | 21 | Casa 21 | 1 | 21.25
[15 empty] | 22 | Casa 22 | 1 | 21.25
[15 empty] | 23 | Casa 23 | 1 | 21.25
[15 empty] | 24 | Casa 24 | 1 | 21.25
[15 empty] | 25 | Casa 25 | 1 | 21.25
Serviço | 27.10 | SINAPI | 103953 | BUCHA DE REDUÇÃO, CURTA, PVC, SOLDÁVEL, DN 32 X 25 MM, INSTALADO EM RAMAL DE DISTRIBUIÇÃO DE ÁGUA - FORNECIMENTO E INSTALAÇÃO. AF_06/2022 | 50 | UN | 8.74 | 8.74 | 25% | 10.925 | 546.5 |  | 27 | CAIXA D'ÁGUA E BARRILETE | 1 | Casa 1 | 2 | 21.86
[15 empty] | 2 | Casa 2 | 2 | 21.86
[15 empty] | 3 | Casa 3 | 2 | 21.86
[15 empty] | 4 | Casa 4 | 2 | 21.86
[15 empty] | 5 | Casa 5 | 2 | 21.86
[15 empty] | 6 | Casa 6 | 2 | 21.86
[15 empty] | 7 | Casa 7 | 2 | 21.86
[15 empty] | 8 | Casa 8 | 2 | 21.86
[15 empty] | 9 | Casa 9 | 2 | 21.86
[15 empty] | 10 | Casa 10 | 2 | 21.86
[15 empty] | 11 | Casa 11 | 2 | 21.86
[15 empty] | 12 | Casa 12 | 2 | 21.86
[15 empty] | 13 | Casa 13 | 2 | 21.86
[15 empty] | 14 | Casa 14 | 2 | 21.86
[15 empty] | 15 | Casa 15 | 2 | 21.86
[15 empty] | 16 | Casa 16 | 2 | 21.86
[15 empty] | 17 | Casa 17 | 2 | 21.86
[15 empty] | 18 | Casa 18 | 2 | 21.86
[15 empty] | 19 | Casa 19 | 2 | 21.86
[15 empty] | 20 | Casa 20 | 2 | 21.86
[15 empty] | 21 | Casa 21 | 2 | 21.86
[15 empty] | 22 | Casa 22 | 2 | 21.86
[15 empty] | 23 | Casa 23 | 2 | 21.86
[15 empty] | 24 | Casa 24 | 2 | 21.86
[15 empty] | 25 | Casa 25 | 2 | 21.86
Serviço | 27.11 | SINAPI | 89443 | TE, PVC, SOLDÁVEL, DN 32MM, INSTALADO EM RAMAL DE DISTRIBUIÇÃO DE ÁGUA - FORNECIMENTO E INSTALAÇÃO. AF_06/2022 | 75 | UN | 20.6 | 20.6 | 25% | 25.75 | 1931.25 |  | 27 | CAIXA D'ÁGUA E BARRILETE | 1 | Casa 1 | 3 | 77.25
[15 empty] | 2 | Casa 2 | 3 | 77.25
[15 empty] | 3 | Casa 3 | 3 | 77.25
[15 empty] | 4 | Casa 4 | 3 | 77.25
[15 empty] | 5 | Casa 5 | 3 | 77.25
[15 empty] | 6 | Casa 6 | 3 | 77.25
[15 empty] | 7 | Casa 7 | 3 | 77.25
[15 empty] | 8 | Casa 8 | 3 | 77.25
[15 empty] | 9 | Casa 9 | 3 | 77.25
[15 empty] | 10 | Casa 10 | 3 | 77.25
[15 empty] | 11 | Casa 11 | 3 | 77.25
[15 empty] | 12 | Casa 12 | 3 | 77.25
[15 empty] | 13 | Casa 13 | 3 | 77.25
[15 empty] | 14 | Casa 14 | 3 | 77.25
[15 empty] | 15 | Casa 15 | 3 | 77.25
[15 empty] | 16 | Casa 16 | 3 | 77.25
[15 empty] | 17 | Casa 17 | 3 | 77.25
[15 empty] | 18 | Casa 18 | 3 | 77.25
[15 empty] | 19 | Casa 19 | 3 | 77.25
[15 empty] | 20 | Casa 20 | 3 | 77.25
[15 empty] | 21 | Casa 21 | 3 | 77.25
[15 empty] | 22 | Casa 22 | 3 | 77.25
[15 empty] | 23 | Casa 23 | 3 | 77.25
[15 empty] | 24 | Casa 24 | 3 | 77.25
[15 empty] | 25 | Casa 25 | 3 | 77.25
Serviço | 27.12 | SINAPI | 89445 | TÊ DE REDUÇÃO, PVC, SOLDÁVEL, DN 32MM X 25MM, INSTALADO EM RAMAL DE DISTRIBUIÇÃO DE ÁGUA - FORNECIMENTO E INSTALAÇÃO. AF_06/2022 | 25 | UN | 23.13 | 23.13 | 25% | 28.9125 | 722.75 |  | 27 | CAIXA D'ÁGUA E BARRILETE | 1 | Casa 1 | 1 | 28.91
[15 empty] | 2 | Casa 2 | 1 | 28.91
[15 empty] | 3 | Casa 3 | 1 | 28.91
[15 empty] | 4 | Casa 4 | 1 | 28.91
[15 empty] | 5 | Casa 5 | 1 | 28.91
[15 empty] | 6 | Casa 6 | 1 | 28.91
[15 empty] | 7 | Casa 7 | 1 | 28.91
[15 empty] | 8 | Casa 8 | 1 | 28.91
[15 empty] | 9 | Casa 9 | 1 | 28.91
[15 empty] | 10 | Casa 10 | 1 | 28.91
[15 empty] | 11 | Casa 11 | 1 | 28.91
[15 empty] | 12 | Casa 12 | 1 | 28.91
[15 empty] | 13 | Casa 13 | 1 | 28.91
[15 empty] | 14 | Casa 14 | 1 | 28.91
[15 empty] | 15 | Casa 15 | 1 | 28.91
[15 empty] | 16 | Casa 16 | 1 | 28.91
[15 empty] | 17 | Casa 17 | 1 | 28.91
[15 empty] | 18 | Casa 18 | 1 | 28.91
[15 empty] | 19 | Casa 19 | 1 | 28.91
[15 empty] | 20 | Casa 20 | 1 | 28.91
[15 empty] | 21 | Casa 21 | 1 | 28.91
[15 empty] | 22 | Casa 22 | 1 | 28.91
[15 empty] | 23 | Casa 23 | 1 | 28.91
[15 empty] | 24 | Casa 24 | 1 | 28.91
[15 empty] | 25 | Casa 25 | 1 | 28.91
Serviço | 27.13 | SINAPI | 89402 | TUBO, PVC, SOLDÁVEL, DE 25MM, INSTALADO EM RAMAL DE DISTRIBUIÇÃO DE ÁGUA - FORNECIMENTO E INSTALAÇÃO. AF_06/2022 | 110 | M | 15.44 | 15.44 | 25% | 19.3 | 2123 |  | 27 | CAIXA D'ÁGUA E BARRILETE | 1 | Casa 1 | 4.4 | 84.92
[15 empty] | 2 | Casa 2 | 4.4 | 84.92
[15 empty] | 3 | Casa 3 | 4.4 | 84.92
[15 empty] | 4 | Casa 4 | 4.4 | 84.92
[15 empty] | 5 | Casa 5 | 4.4 | 84.92
[15 empty] | 6 | Casa 6 | 4.4 | 84.92
[15 empty] | 7 | Casa 7 | 4.4 | 84.92
[15 empty] | 8 | Casa 8 | 4.4 | 84.92
[15 empty] | 9 | Casa 9 | 4.4 | 84.92
[15 empty] | 10 | Casa 10 | 4.4 | 84.92
[15 empty] | 11 | Casa 11 | 4.4 | 84.92
[15 empty] | 12 | Casa 12 | 4.4 | 84.92
[15 empty] | 13 | Casa 13 | 4.4 | 84.92
[15 empty] | 14 | Casa 14 | 4.4 | 84.92
[15 empty] | 15 | Casa 15 | 4.4 | 84.92
[15 empty] | 16 | Casa 16 | 4.4 | 84.92
[15 empty] | 17 | Casa 17 | 4.4 | 84.92
[15 empty] | 18 | Casa 18 | 4.4 | 84.92
[15 empty] | 19 | Casa 19 | 4.4 | 84.92
[15 empty] | 20 | Casa 20 | 4.4 | 84.92
[15 empty] | 21 | Casa 21 | 4.4 | 84.92
[15 empty] | 22 | Casa 22 | 4.4 | 84.92
[15 empty] | 23 | Casa 23 | 4.4 | 84.92
[15 empty] | 24 | Casa 24 | 4.4 | 84.92
[15 empty] | 25 | Casa 25 | 4.4 | 84.92
Serviço | 27.14 | SINAPI | 89403 | TUBO, PVC, SOLDÁVEL, DE 32MM, INSTALADO EM RAMAL DE DISTRIBUIÇÃO DE ÁGUA - FORNECIMENTO E INSTALAÇÃO. AF_06/2022 | 263.75 | M | 24.06 | 24.06 | 25% | 30.075 | 7933.5 |  | 27 | CAIXA D'ÁGUA E BARRILETE | 1 | Casa 1 | 10.55 | 317.344
[15 empty] | 2 | Casa 2 | 10.55 | 317.344
[15 empty] | 3 | Casa 3 | 10.55 | 317.344
[15 empty] | 4 | Casa 4 | 10.55 | 317.344
[15 empty] | 5 | Casa 5 | 10.55 | 317.344
[15 empty] | 6 | Casa 6 | 10.55 | 317.344
[15 empty] | 7 | Casa 7 | 10.55 | 317.344
[15 empty] | 8 | Casa 8 | 10.55 | 317.344
[15 empty] | 9 | Casa 9 | 10.55 | 317.344
[15 empty] | 10 | Casa 10 | 10.55 | 317.344
[15 empty] | 11 | Casa 11 | 10.55 | 317.344
[15 empty] | 12 | Casa 12 | 10.55 | 317.344
[15 empty] | 13 | Casa 13 | 10.55 | 317.344
[15 empty] | 14 | Casa 14 | 10.55 | 317.344
[15 empty] | 15 | Casa 15 | 10.55 | 317.344
[15 empty] | 16 | Casa 16 | 10.55 | 317.344
[15 empty] | 17 | Casa 17 | 10.55 | 317.344
[15 empty] | 18 | Casa 18 | 10.55 | 317.344
[15 empty] | 19 | Casa 19 | 10.55 | 317.344
[15 empty] | 20 | Casa 20 | 10.55 | 317.344
[15 empty] | 21 | Casa 21 | 10.55 | 317.344
[15 empty] | 22 | Casa 22 | 10.55 | 317.344
[15 empty] | 23 | Casa 23 | 10.55 | 317.344
[15 empty] | 24 | Casa 24 | 10.55 | 317.344
[15 empty] | 25 | Casa 25 | 10.55 | 317.344
Macrosserviço | 28 |  |  | TUBULAÇÕES E CONEXÕES SANITÁRIAS | [6 empty] | 77949.25
Serviço | 28.1 | SINAPI | 89726 | JOELHO 45 GRAUS, PVC, SERIE NORMAL, ESGOTO PREDIAL, DN 40 MM, JUNTA SOLDÁVEL, FORNECIDO E INSTALADO EM RAMAL DE DESCARGA OU RAMAL DE ESGOTO SANITÁRIO. AF_08/2022 | 75 | UN | 12.72 | 12.72 | 25% | 15.9 | 1192.5 |  | 28 | TUBULAÇÕES E CONEXÕES SANITÁRIAS | 1 | Casa 1 | 3 | 47.7
[15 empty] | 2 | Casa 2 | 3 | 47.7
[15 empty] | 3 | Casa 3 | 3 | 47.7
[15 empty] | 4 | Casa 4 | 3 | 47.7
[15 empty] | 5 | Casa 5 | 3 | 47.7
[15 empty] | 6 | Casa 6 | 3 | 47.7
[15 empty] | 7 | Casa 7 | 3 | 47.7
[15 empty] | 8 | Casa 8 | 3 | 47.7
[15 empty] | 9 | Casa 9 | 3 | 47.7
[15 empty] | 10 | Casa 10 | 3 | 47.7
[15 empty] | 11 | Casa 11 | 3 | 47.7
[15 empty] | 12 | Casa 12 | 3 | 47.7
[15 empty] | 13 | Casa 13 | 3 | 47.7
[15 empty] | 14 | Casa 14 | 3 | 47.7
[15 empty] | 15 | Casa 15 | 3 | 47.7
[15 empty] | 16 | Casa 16 | 3 | 47.7
[15 empty] | 17 | Casa 17 | 3 | 47.7
[15 empty] | 18 | Casa 18 | 3 | 47.7
[15 empty] | 19 | Casa 19 | 3 | 47.7
[15 empty] | 20 | Casa 20 | 3 | 47.7
[15 empty] | 21 | Casa 21 | 3 | 47.7
[15 empty] | 22 | Casa 22 | 3 | 47.7
[15 empty] | 23 | Casa 23 | 3 | 47.7
[15 empty] | 24 | Casa 24 | 3 | 47.7
[15 empty] | 25 | Casa 25 | 3 | 47.7
Serviço | 28.2 | SINAPI | 89732 | JOELHO 45 GRAUS, PVC, SERIE NORMAL, ESGOTO PREDIAL, DN 50 MM, JUNTA ELÁSTICA, FORNECIDO E INSTALADO EM RAMAL DE DESCARGA OU RAMAL DE ESGOTO SANITÁRIO. AF_08/2022 | 50 | UN | 18.46 | 18.46 | 25% | 23.075 | 1154 |  | 28 | TUBULAÇÕES E CONEXÕES SANITÁRIAS | 1 | Casa 1 | 2 | 46.16
[15 empty] | 2 | Casa 2 | 2 | 46.16
[15 empty] | 3 | Casa 3 | 2 | 46.16
[15 empty] | 4 | Casa 4 | 2 | 46.16
[15 empty] | 5 | Casa 5 | 2 | 46.16
[15 empty] | 6 | Casa 6 | 2 | 46.16
[15 empty] | 7 | Casa 7 | 2 | 46.16
[15 empty] | 8 | Casa 8 | 2 | 46.16
[15 empty] | 9 | Casa 9 | 2 | 46.16
[15 empty] | 10 | Casa 10 | 2 | 46.16
[15 empty] | 11 | Casa 11 | 2 | 46.16
[15 empty] | 12 | Casa 12 | 2 | 46.16
[15 empty] | 13 | Casa 13 | 2 | 46.16
[15 empty] | 14 | Casa 14 | 2 | 46.16
[15 empty] | 15 | Casa 15 | 2 | 46.16
[15 empty] | 16 | Casa 16 | 2 | 46.16
[15 empty] | 17 | Casa 17 | 2 | 46.16
[15 empty] | 18 | Casa 18 | 2 | 46.16
[15 empty] | 19 | Casa 19 | 2 | 46.16
[15 empty] | 20 | Casa 20 | 2 | 46.16
[15 empty] | 21 | Casa 21 | 2 | 46.16
[15 empty] | 22 | Casa 22 | 2 | 46.16
[15 empty] | 23 | Casa 23 | 2 | 46.16
[15 empty] | 24 | Casa 24 | 2 | 46.16
[15 empty] | 25 | Casa 25 | 2 | 46.16
Serviço | 28.3 | SINAPI | 89724 | JOELHO 90 GRAUS, PVC, SERIE NORMAL, ESGOTO PREDIAL, DN 40 MM, JUNTA SOLDÁVEL, FORNECIDO E INSTALADO EM RAMAL DE DESCARGA OU RAMAL DE ESGOTO SANITÁRIO. AF_08/2022 | 50 | UN | 12.42 | 12.42 | 25% | 15.525 | 776.5 |  | 28 | TUBULAÇÕES E CONEXÕES SANITÁRIAS | 1 | Casa 1 | 2 | 31.06
[15 empty] | 2 | Casa 2 | 2 | 31.06
[15 empty] | 3 | Casa 3 | 2 | 31.06
[15 empty] | 4 | Casa 4 | 2 | 31.06
[15 empty] | 5 | Casa 5 | 2 | 31.06
[15 empty] | 6 | Casa 6 | 2 | 31.06
[15 empty] | 7 | Casa 7 | 2 | 31.06
[15 empty] | 8 | Casa 8 | 2 | 31.06
[15 empty] | 9 | Casa 9 | 2 | 31.06
[15 empty] | 10 | Casa 10 | 2 | 31.06
[15 empty] | 11 | Casa 11 | 2 | 31.06
[15 empty] | 12 | Casa 12 | 2 | 31.06
[15 empty] | 13 | Casa 13 | 2 | 31.06
[15 empty] | 14 | Casa 14 | 2 | 31.06
[15 empty] | 15 | Casa 15 | 2 | 31.06
[15 empty] | 16 | Casa 16 | 2 | 31.06
[15 empty] | 17 | Casa 17 | 2 | 31.06
[15 empty] | 18 | Casa 18 | 2 | 31.06
[15 empty] | 19 | Casa 19 | 2 | 31.06
[15 empty] | 20 | Casa 20 | 2 | 31.06
[15 empty] | 21 | Casa 21 | 2 | 31.06
[15 empty] | 22 | Casa 22 | 2 | 31.06
[15 empty] | 23 | Casa 23 | 2 | 31.06
[15 empty] | 24 | Casa 24 | 2 | 31.06
[15 empty] | 25 | Casa 25 | 2 | 31.06
Serviço | 28.4 | SINAPI | 89731 | JOELHO 90 GRAUS, PVC, SERIE NORMAL, ESGOTO PREDIAL, DN 50 MM, JUNTA ELÁSTICA, FORNECIDO E INSTALADO EM RAMAL DE DESCARGA OU RAMAL DE ESGOTO SANITÁRIO. AF_08/2022 | 225 | UN | 17.51 | 17.51 | 25% | 21.8875 | 4925.25 |  | 28 | TUBULAÇÕES E CONEXÕES SANITÁRIAS | 1 | Casa 1 | 9 | 197.01
[15 empty] | 2 | Casa 2 | 9 | 197.01
[15 empty] | 3 | Casa 3 | 9 | 197.01
[15 empty] | 4 | Casa 4 | 9 | 197.01
[15 empty] | 5 | Casa 5 | 9 | 197.01
[15 empty] | 6 | Casa 6 | 9 | 197.01
[15 empty] | 7 | Casa 7 | 9 | 197.01
[15 empty] | 8 | Casa 8 | 9 | 197.01
[15 empty] | 9 | Casa 9 | 9 | 197.01
[15 empty] | 10 | Casa 10 | 9 | 197.01
[15 empty] | 11 | Casa 11 | 9 | 197.01
[15 empty] | 12 | Casa 12 | 9 | 197.01
[15 empty] | 13 | Casa 13 | 9 | 197.01
[15 empty] | 14 | Casa 14 | 9 | 197.01
[15 empty] | 15 | Casa 15 | 9 | 197.01
[15 empty] | 16 | Casa 16 | 9 | 197.01
[15 empty] | 17 | Casa 17 | 9 | 197.01
[15 empty] | 18 | Casa 18 | 9 | 197.01
[15 empty] | 19 | Casa 19 | 9 | 197.01
[15 empty] | 20 | Casa 20 | 9 | 197.01
[15 empty] | 21 | Casa 21 | 9 | 197.01
[15 empty] | 22 | Casa 22 | 9 | 197.01
[15 empty] | 23 | Casa 23 | 9 | 197.01
[15 empty] | 24 | Casa 24 | 9 | 197.01
[15 empty] | 25 | Casa 25 | 9 | 197.01
Serviço | 28.5 | SINAPI | 89744 | JOELHO 90 GRAUS, PVC, SERIE NORMAL, ESGOTO PREDIAL, DN 100 MM, JUNTA ELÁSTICA, FORNECIDO E INSTALADO EM RAMAL DE DESCARGA OU RAMAL DE ESGOTO SANITÁRIO. AF_08/2022 | 25 | UN | 32.53 | 32.53 | 25% | 40.6625 | 1016.5 |  | 28 | TUBULAÇÕES E CONEXÕES SANITÁRIAS | 1 | Casa 1 | 1 | 40.66
[15 empty] | 2 | Casa 2 | 1 | 40.66
[15 empty] | 3 | Casa 3 | 1 | 40.66
[15 empty] | 4 | Casa 4 | 1 | 40.66
[15 empty] | 5 | Casa 5 | 1 | 40.66
[15 empty] | 6 | Casa 6 | 1 | 40.66
[15 empty] | 7 | Casa 7 | 1 | 40.66
[15 empty] | 8 | Casa 8 | 1 | 40.66
[15 empty] | 9 | Casa 9 | 1 | 40.66
[15 empty] | 10 | Casa 10 | 1 | 40.66
[15 empty] | 11 | Casa 11 | 1 | 40.66
[15 empty] | 12 | Casa 12 | 1 | 40.66
[15 empty] | 13 | Casa 13 | 1 | 40.66
[15 empty] | 14 | Casa 14 | 1 | 40.66
[15 empty] | 15 | Casa 15 | 1 | 40.66
[15 empty] | 16 | Casa 16 | 1 | 40.66
[15 empty] | 17 | Casa 17 | 1 | 40.66
[15 empty] | 18 | Casa 18 | 1 | 40.66
[15 empty] | 19 | Casa 19 | 1 | 40.66
[15 empty] | 20 | Casa 20 | 1 | 40.66
[15 empty] | 21 | Casa 21 | 1 | 40.66
[15 empty] | 22 | Casa 22 | 1 | 40.66
[15 empty] | 23 | Casa 23 | 1 | 40.66
[15 empty] | 24 | Casa 24 | 1 | 40.66
[15 empty] | 25 | Casa 25 | 1 | 40.66
Serviço | 28.6 | SINAPI | 89784 | TE, PVC, SERIE NORMAL, ESGOTO PREDIAL, DN 50 X 50 MM, JUNTA ELÁSTICA, FORNECIDO E INSTALADO EM RAMAL DE DESCARGA OU RAMAL DE ESGOTO SANITÁRIO. AF_08/2022 | 25 | UN | 28.72 | 28.72 | 25% | 35.9 | 897.5 |  | 28 | TUBULAÇÕES E CONEXÕES SANITÁRIAS | 1 | Casa 1 | 1 | 35.9
[15 empty] | 2 | Casa 2 | 1 | 35.9
[15 empty] | 3 | Casa 3 | 1 | 35.9
[15 empty] | 4 | Casa 4 | 1 | 35.9
[15 empty] | 5 | Casa 5 | 1 | 35.9
[15 empty] | 6 | Casa 6 | 1 | 35.9
[15 empty] | 7 | Casa 7 | 1 | 35.9
[15 empty] | 8 | Casa 8 | 1 | 35.9
[15 empty] | 9 | Casa 9 | 1 | 35.9
[15 empty] | 10 | Casa 10 | 1 | 35.9
[15 empty] | 11 | Casa 11 | 1 | 35.9
[15 empty] | 12 | Casa 12 | 1 | 35.9
[15 empty] | 13 | Casa 13 | 1 | 35.9
[15 empty] | 14 | Casa 14 | 1 | 35.9
[15 empty] | 15 | Casa 15 | 1 | 35.9
[15 empty] | 16 | Casa 16 | 1 | 35.9
[15 empty] | 17 | Casa 17 | 1 | 35.9
[15 empty] | 18 | Casa 18 | 1 | 35.9
[15 empty] | 19 | Casa 19 | 1 | 35.9
[15 empty] | 20 | Casa 20 | 1 | 35.9
[15 empty] | 21 | Casa 21 | 1 | 35.9
[15 empty] | 22 | Casa 22 | 1 | 35.9
[15 empty] | 23 | Casa 23 | 1 | 35.9
[15 empty] | 24 | Casa 24 | 1 | 35.9
[15 empty] | 25 | Casa 25 | 1 | 35.9
Serviço | 28.7 | SINAPI | 104345 | JUNÇÃO DE REDUÇÃO INVERTIDA, PVC, SÉRIE NORMAL, ESGOTO PREDIAL, DN 100 X 50 MM, JUNTA ELÁSTICA, FORNECIDO E INSTALADO EM RAMAL DE DESCARGA OU RAMAL DE ESGOTO SANITÁRIO. AF_08/2022 | 25 | UN | 51.68 | 51.68 | 25% | 64.6 | 1615 |  | 28 | TUBULAÇÕES E CONEXÕES SANITÁRIAS | 1 | Casa 1 | 1 | 64.6
[15 empty] | 2 | Casa 2 | 1 | 64.6
[15 empty] | 3 | Casa 3 | 1 | 64.6
[15 empty] | 4 | Casa 4 | 1 | 64.6
[15 empty] | 5 | Casa 5 | 1 | 64.6
[15 empty] | 6 | Casa 6 | 1 | 64.6
[15 empty] | 7 | Casa 7 | 1 | 64.6
[15 empty] | 8 | Casa 8 | 1 | 64.6
[15 empty] | 9 | Casa 9 | 1 | 64.6
[15 empty] | 10 | Casa 10 | 1 | 64.6
[15 empty] | 11 | Casa 11 | 1 | 64.6
[15 empty] | 12 | Casa 12 | 1 | 64.6
[15 empty] | 13 | Casa 13 | 1 | 64.6
[15 empty] | 14 | Casa 14 | 1 | 64.6
[15 empty] | 15 | Casa 15 | 1 | 64.6
[15 empty] | 16 | Casa 16 | 1 | 64.6
[15 empty] | 17 | Casa 17 | 1 | 64.6
[15 empty] | 18 | Casa 18 | 1 | 64.6
[15 empty] | 19 | Casa 19 | 1 | 64.6
[15 empty] | 20 | Casa 20 | 1 | 64.6
[15 empty] | 21 | Casa 21 | 1 | 64.6
[15 empty] | 22 | Casa 22 | 1 | 64.6
[15 empty] | 23 | Casa 23 | 1 | 64.6
[15 empty] | 24 | Casa 24 | 1 | 64.6
[15 empty] | 25 | Casa 25 | 1 | 64.6
Serviço | 28.8 | SINAPI | 104348 | TERMINAL DE VENTILAÇÃO, PVC, SÉRIE NORMAL, ESGOTO PREDIAL, DN 50 MM, JUNTA SOLDÁVEL, FORNECIDO E INSTALADO EM PRUMADA DE ESGOTO SANITÁRIO OU VENTILAÇÃO. AF_08/2022 | 25 | UN | 14.14 | 14.14 | 25% | 17.675 | 442 |  | 28 | TUBULAÇÕES E CONEXÕES SANITÁRIAS | 1 | Casa 1 | 1 | 17.68
[15 empty] | 2 | Casa 2 | 1 | 17.68
[15 empty] | 3 | Casa 3 | 1 | 17.68
[15 empty] | 4 | Casa 4 | 1 | 17.68
[15 empty] | 5 | Casa 5 | 1 | 17.68
[15 empty] | 6 | Casa 6 | 1 | 17.68
[15 empty] | 7 | Casa 7 | 1 | 17.68
[15 empty] | 8 | Casa 8 | 1 | 17.68
[15 empty] | 9 | Casa 9 | 1 | 17.68
[15 empty] | 10 | Casa 10 | 1 | 17.68
[15 empty] | 11 | Casa 11 | 1 | 17.68
[15 empty] | 12 | Casa 12 | 1 | 17.68
[15 empty] | 13 | Casa 13 | 1 | 17.68
[15 empty] | 14 | Casa 14 | 1 | 17.68
[15 empty] | 15 | Casa 15 | 1 | 17.68
[15 empty] | 16 | Casa 16 | 1 | 17.68
[15 empty] | 17 | Casa 17 | 1 | 17.68
[15 empty] | 18 | Casa 18 | 1 | 17.68
[15 empty] | 19 | Casa 19 | 1 | 17.68
[15 empty] | 20 | Casa 20 | 1 | 17.68
[15 empty] | 21 | Casa 21 | 1 | 17.68
[15 empty] | 22 | Casa 22 | 1 | 17.68
[15 empty] | 23 | Casa 23 | 1 | 17.68
[15 empty] | 24 | Casa 24 | 1 | 17.68
[15 empty] | 25 | Casa 25 | 1 | 17.68
Serviço | 28.9 | SINAPI | 89711 | TUBO PVC, SERIE NORMAL, ESGOTO PREDIAL, DN 40 MM, FORNECIDO E INSTALADO EM RAMAL DE DESCARGA OU RAMAL DE ESGOTO SANITÁRIO. AF_08/2022 | 83.75 | M | 26.66 | 26.66 | 25% | 33.325 | 2791.5 |  | 28 | TUBULAÇÕES E CONEXÕES SANITÁRIAS | 1 | Casa 1 | 3.35 | 111.6555
[15 empty] | 2 | Casa 2 | 3.35 | 111.6555
[15 empty] | 3 | Casa 3 | 3.35 | 111.6555
[15 empty] | 4 | Casa 4 | 3.35 | 111.6555
[15 empty] | 5 | Casa 5 | 3.35 | 111.6555
[15 empty] | 6 | Casa 6 | 3.35 | 111.6555
[15 empty] | 7 | Casa 7 | 3.35 | 111.6555
[15 empty] | 8 | Casa 8 | 3.35 | 111.6555
[15 empty] | 9 | Casa 9 | 3.35 | 111.6555
[15 empty] | 10 | Casa 10 | 3.35 | 111.6555
[15 empty] | 11 | Casa 11 | 3.35 | 111.6555
[15 empty] | 12 | Casa 12 | 3.35 | 111.6555
[15 empty] | 13 | Casa 13 | 3.35 | 111.6555
[15 empty] | 14 | Casa 14 | 3.35 | 111.6555
[15 empty] | 15 | Casa 15 | 3.35 | 111.6555
[15 empty] | 16 | Casa 16 | 3.35 | 111.6555
[15 empty] | 17 | Casa 17 | 3.35 | 111.6555
[15 empty] | 18 | Casa 18 | 3.35 | 111.6555
[15 empty] | 19 | Casa 19 | 3.35 | 111.6555
[15 empty] | 20 | Casa 20 | 3.35 | 111.6555
[15 empty] | 21 | Casa 21 | 3.35 | 111.6555
[15 empty] | 22 | Casa 22 | 3.35 | 111.6555
[15 empty] | 23 | Casa 23 | 3.35 | 111.6555
[15 empty] | 24 | Casa 24 | 3.35 | 111.6555
[15 empty] | 25 | Casa 25 | 3.35 | 111.6555
Serviço | 28.10 | SINAPI | 89712 | TUBO PVC, SERIE NORMAL, ESGOTO PREDIAL, DN 50 MM, FORNECIDO E INSTALADO EM RAMAL DE DESCARGA OU RAMAL DE ESGOTO SANITÁRIO. AF_08/2022 | 255.25 | M | 34.05 | 34.05 | 25% | 42.5625 | 10863.5 |  | 28 | TUBULAÇÕES E CONEXÕES SANITÁRIAS | 1 | Casa 1 | 10.21 | 434.5376
[15 empty] | 2 | Casa 2 | 10.21 | 434.5376
[15 empty] | 3 | Casa 3 | 10.21 | 434.5376
[15 empty] | 4 | Casa 4 | 10.21 | 434.5376
[15 empty] | 5 | Casa 5 | 10.21 | 434.5376
[15 empty] | 6 | Casa 6 | 10.21 | 434.5376
[15 empty] | 7 | Casa 7 | 10.21 | 434.5376
[15 empty] | 8 | Casa 8 | 10.21 | 434.5376
[15 empty] | 9 | Casa 9 | 10.21 | 434.5376
[15 empty] | 10 | Casa 10 | 10.21 | 434.5376
[15 empty] | 11 | Casa 11 | 10.21 | 434.5376
[15 empty] | 12 | Casa 12 | 10.21 | 434.5376
[15 empty] | 13 | Casa 13 | 10.21 | 434.5376
[15 empty] | 14 | Casa 14 | 10.21 | 434.5376
[15 empty] | 15 | Casa 15 | 10.21 | 434.5376
[15 empty] | 16 | Casa 16 | 10.21 | 434.5376
[15 empty] | 17 | Casa 17 | 10.21 | 434.5376
[15 empty] | 18 | Casa 18 | 10.21 | 434.5376
[15 empty] | 19 | Casa 19 | 10.21 | 434.5376
[15 empty] | 20 | Casa 20 | 10.21 | 434.5376
[15 empty] | 21 | Casa 21 | 10.21 | 434.5376
[15 empty] | 22 | Casa 22 | 10.21 | 434.5376
[15 empty] | 23 | Casa 23 | 10.21 | 434.5376
[15 empty] | 24 | Casa 24 | 10.21 | 434.5376
[15 empty] | 25 | Casa 25 | 10.21 | 434.5376
Serviço | 28.11 | SINAPI | 89798 | TUBO PVC, SERIE NORMAL, ESGOTO PREDIAL, DN 50 MM, FORNECIDO E INSTALADO EM PRUMADA DE ESGOTO SANITÁRIO OU VENTILAÇÃO. AF_08/2022 | 100 | M | 17.4 | 17.4 | 25% | 21.75 | 2175 |  | 28 | TUBULAÇÕES E CONEXÕES SANITÁRIAS | 1 | Casa 1 | 4 | 87
[15 empty] | 2 | Casa 2 | 4 | 87
[15 empty] | 3 | Casa 3 | 4 | 87
[15 empty] | 4 | Casa 4 | 4 | 87
[15 empty] | 5 | Casa 5 | 4 | 87
[15 empty] | 6 | Casa 6 | 4 | 87
[15 empty] | 7 | Casa 7 | 4 | 87
[15 empty] | 8 | Casa 8 | 4 | 87
[15 empty] | 9 | Casa 9 | 4 | 87
[15 empty] | 10 | Casa 10 | 4 | 87
[15 empty] | 11 | Casa 11 | 4 | 87
[15 empty] | 12 | Casa 12 | 4 | 87
[15 empty] | 13 | Casa 13 | 4 | 87
[15 empty] | 14 | Casa 14 | 4 | 87
[15 empty] | 15 | Casa 15 | 4 | 87
[15 empty] | 16 | Casa 16 | 4 | 87
[15 empty] | 17 | Casa 17 | 4 | 87
[15 empty] | 18 | Casa 18 | 4 | 87
[15 empty] | 19 | Casa 19 | 4 | 87
[15 empty] | 20 | Casa 20 | 4 | 87
[15 empty] | 21 | Casa 21 | 4 | 87
[15 empty] | 22 | Casa 22 | 4 | 87
[15 empty] | 23 | Casa 23 | 4 | 87
[15 empty] | 24 | Casa 24 | 4 | 87
[15 empty] | 25 | Casa 25 | 4 | 87
Serviço | 28.12 | SINAPI | 89714 | TUBO PVC, SERIE NORMAL, ESGOTO PREDIAL, DN 100 MM, FORNECIDO E INSTALADO EM RAMAL DE DESCARGA OU RAMAL DE ESGOTO SANITÁRIO. AF_08/2022 | 845 | M | 47.43 | 47.43 | 25% | 59.2875 | 50100 |  | 28 | TUBULAÇÕES E CONEXÕES SANITÁRIAS | 1 | Casa 1 | 33.8 | 2004.002
[15 empty] | 2 | Casa 2 | 33.8 | 2004.002
[15 empty] | 3 | Casa 3 | 33.8 | 2004.002
[15 empty] | 4 | Casa 4 | 33.8 | 2004.002
[15 empty] | 5 | Casa 5 | 33.8 | 2004.002
[15 empty] | 6 | Casa 6 | 33.8 | 2004.002
[15 empty] | 7 | Casa 7 | 33.8 | 2004.002
[15 empty] | 8 | Casa 8 | 33.8 | 2004.002
[15 empty] | 9 | Casa 9 | 33.8 | 2004.002
[15 empty] | 10 | Casa 10 | 33.8 | 2004.002
[15 empty] | 11 | Casa 11 | 33.8 | 2004.002
[15 empty] | 12 | Casa 12 | 33.8 | 2004.002
[15 empty] | 13 | Casa 13 | 33.8 | 2004.002
[15 empty] | 14 | Casa 14 | 33.8 | 2004.002
[15 empty] | 15 | Casa 15 | 33.8 | 2004.002
[15 empty] | 16 | Casa 16 | 33.8 | 2004.002
[15 empty] | 17 | Casa 17 | 33.8 | 2004.002
[15 empty] | 18 | Casa 18 | 33.8 | 2004.002
[15 empty] | 19 | Casa 19 | 33.8 | 2004.002
[15 empty] | 20 | Casa 20 | 33.8 | 2004.002
[15 empty] | 21 | Casa 21 | 33.8 | 2004.002
[15 empty] | 22 | Casa 22 | 33.8 | 2004.002
[15 empty] | 23 | Casa 23 | 33.8 | 2004.002
[15 empty] | 24 | Casa 24 | 33.8 | 2004.002
[15 empty] | 25 | Casa 25 | 33.8 | 2004.002
Macrosserviço | 29 |  |  | ACESSÓRIOS / CAIXAS SANITÁRIAS | [6 empty] | 108228.75
Serviço | 29.1 | SINAPI | 97902 | CAIXA ENTERRADA HIDRÁULICA RETANGULAR EM ALVENARIA COM TIJOLOS CERÂMICOS MACIÇOS, DIMENSÕES INTERNAS: 0,6X0,6X0,6 M PARA REDE DE ESGOTO. AF_12/2020 | 125 | UN | 595.63 | 595.63 | 25% | 744.5375 | 93067.5 |  | 29 | ACESSÓRIOS / CAIXAS SANITÁRIAS | 1 | Casa 1 | 5 | 3722.7
[15 empty] | 2 | Casa 2 | 5 | 3722.7
[15 empty] | 3 | Casa 3 | 5 | 3722.7
[15 empty] | 4 | Casa 4 | 5 | 3722.7
[15 empty] | 5 | Casa 5 | 5 | 3722.7
[15 empty] | 6 | Casa 6 | 5 | 3722.7
[15 empty] | 7 | Casa 7 | 5 | 3722.7
[15 empty] | 8 | Casa 8 | 5 | 3722.7
[15 empty] | 9 | Casa 9 | 5 | 3722.7
[15 empty] | 10 | Casa 10 | 5 | 3722.7
[15 empty] | 11 | Casa 11 | 5 | 3722.7
[15 empty] | 12 | Casa 12 | 5 | 3722.7
[15 empty] | 13 | Casa 13 | 5 | 3722.7
[15 empty] | 14 | Casa 14 | 5 | 3722.7
[15 empty] | 15 | Casa 15 | 5 | 3722.7
[15 empty] | 16 | Casa 16 | 5 | 3722.7
[15 empty] | 17 | Casa 17 | 5 | 3722.7
[15 empty] | 18 | Casa 18 | 5 | 3722.7
[15 empty] | 19 | Casa 19 | 5 | 3722.7
[15 empty] | 20 | Casa 20 | 5 | 3722.7
[15 empty] | 21 | Casa 21 | 5 | 3722.7
[15 empty] | 22 | Casa 22 | 5 | 3722.7
[15 empty] | 23 | Casa 23 | 5 | 3722.7
[15 empty] | 24 | Casa 24 | 5 | 3722.7
[15 empty] | 25 | Casa 25 | 5 | 3722.7
Serviço | 29.2 | SINAPI | 89707 | CAIXA SIFONADA, PVC, DN 100 X 100 X 50 MM, JUNTA ELÁSTICA, FORNECIDA E INSTALADA EM RAMAL DE DESCARGA OU EM RAMAL DE ESGOTO SANITÁRIO. AF_08/2022 | 25 | UN | 56.11 | 56.11 | 25% | 70.1375 | 1753.5 |  | 29 | ACESSÓRIOS / CAIXAS SANITÁRIAS | 1 | Casa 1 | 1 | 70.14
[15 empty] | 2 | Casa 2 | 1 | 70.14
[15 empty] | 3 | Casa 3 | 1 | 70.14
[15 empty] | 4 | Casa 4 | 1 | 70.14
[15 empty] | 5 | Casa 5 | 1 | 70.14
[15 empty] | 6 | Casa 6 | 1 | 70.14
[15 empty] | 7 | Casa 7 | 1 | 70.14
[15 empty] | 8 | Casa 8 | 1 | 70.14
[15 empty] | 9 | Casa 9 | 1 | 70.14
[15 empty] | 10 | Casa 10 | 1 | 70.14
[15 empty] | 11 | Casa 11 | 1 | 70.14
[15 empty] | 12 | Casa 12 | 1 | 70.14
[15 empty] | 13 | Casa 13 | 1 | 70.14
[15 empty] | 14 | Casa 14 | 1 | 70.14
[15 empty] | 15 | Casa 15 | 1 | 70.14
[15 empty] | 16 | Casa 16 | 1 | 70.14
[15 empty] | 17 | Casa 17 | 1 | 70.14
[15 empty] | 18 | Casa 18 | 1 | 70.14
[15 empty] | 19 | Casa 19 | 1 | 70.14
[15 empty] | 20 | Casa 20 | 1 | 70.14
[15 empty] | 21 | Casa 21 | 1 | 70.14
[15 empty] | 22 | Casa 22 | 1 | 70.14
[15 empty] | 23 | Casa 23 | 1 | 70.14
[15 empty] | 24 | Casa 24 | 1 | 70.14
[15 empty] | 25 | Casa 25 | 1 | 70.14
Serviço | 29.3 | SINAPI | 104327 | RALO SIFONADO REDONDO, PVC, DN 100 X 40 MM, JUNTA SOLDÁVEL, FORNECIDO E INSTALADO EM RAMAL DE DESCARGA OU EM RAMAL DE ESGOTO SANITÁRIO. AF_08/2022 | 25 | UN | 22.03 | 22.03 | 25% | 27.5375 | 688.5 |  | 29 | ACESSÓRIOS / CAIXAS SANITÁRIAS | 1 | Casa 1 | 1 | 27.54
[15 empty] | 2 | Casa 2 | 1 | 27.54
[15 empty] | 3 | Casa 3 | 1 | 27.54
[15 empty] | 4 | Casa 4 | 1 | 27.54
[15 empty] | 5 | Casa 5 | 1 | 27.54
[15 empty] | 6 | Casa 6 | 1 | 27.54
[15 empty] | 7 | Casa 7 | 1 | 27.54
[15 empty] | 8 | Casa 8 | 1 | 27.54
[15 empty] | 9 | Casa 9 | 1 | 27.54
[15 empty] | 10 | Casa 10 | 1 | 27.54
[15 empty] | 11 | Casa 11 | 1 | 27.54
[15 empty] | 12 | Casa 12 | 1 | 27.54
[15 empty] | 13 | Casa 13 | 1 | 27.54
[15 empty] | 14 | Casa 14 | 1 | 27.54
[15 empty] | 15 | Casa 15 | 1 | 27.54
[15 empty] | 16 | Casa 16 | 1 | 27.54
[15 empty] | 17 | Casa 17 | 1 | 27.54
[15 empty] | 18 | Casa 18 | 1 | 27.54
[15 empty] | 19 | Casa 19 | 1 | 27.54
[15 empty] | 20 | Casa 20 | 1 | 27.54
[15 empty] | 21 | Casa 21 | 1 | 27.54
[15 empty] | 22 | Casa 22 | 1 | 27.54
[15 empty] | 23 | Casa 23 | 1 | 27.54
[15 empty] | 24 | Casa 24 | 1 | 27.54
[15 empty] | 25 | Casa 25 | 1 | 27.54
Serviço | 29.4 | SINAPI | 104326 | RALO SECO CÔNICO, PVC, DN 100 X 40 MM, JUNTA SOLDÁVEL, FORNECIDO E INSTALADO EM RAMAL DE DESCARGA OU EM RAMAL DE ESGOTO SANITÁRIO. AF_08/2022 | 25 | UN | 23.06 | 23.06 | 25% | 28.825 | 720.75 |  | 29 | ACESSÓRIOS / CAIXAS SANITÁRIAS | 1 | Casa 1 | 1 | 28.83
[15 empty] | 2 | Casa 2 | 1 | 28.83
[15 empty] | 3 | Casa 3 | 1 | 28.83
[15 empty] | 4 | Casa 4 | 1 | 28.83
[15 empty] | 5 | Casa 5 | 1 | 28.83
[15 empty] | 6 | Casa 6 | 1 | 28.83
[15 empty] | 7 | Casa 7 | 1 | 28.83
[15 empty] | 8 | Casa 8 | 1 | 28.83
[15 empty] | 9 | Casa 9 | 1 | 28.83
[15 empty] | 10 | Casa 10 | 1 | 28.83
[15 empty] | 11 | Casa 11 | 1 | 28.83
[15 empty] | 12 | Casa 12 | 1 | 28.83
[15 empty] | 13 | Casa 13 | 1 | 28.83
[15 empty] | 14 | Casa 14 | 1 | 28.83
[15 empty] | 15 | Casa 15 | 1 | 28.83
[15 empty] | 16 | Casa 16 | 1 | 28.83
[15 empty] | 17 | Casa 17 | 1 | 28.83
[15 empty] | 18 | Casa 18 | 1 | 28.83
[15 empty] | 19 | Casa 19 | 1 | 28.83
[15 empty] | 20 | Casa 20 | 1 | 28.83
[15 empty] | 21 | Casa 21 | 1 | 28.83
[15 empty] | 22 | Casa 22 | 1 | 28.83
[15 empty] | 23 | Casa 23 | 1 | 28.83
[15 empty] | 24 | Casa 24 | 1 | 28.83
[15 empty] | 25 | Casa 25 | 1 | 28.83
Serviço | 29.5 | SINAPI | 98104 | CAIXA DE GORDURA SIMPLES (CAPACIDADE: 36L), RETANGULAR, EM ALVENARIA COM TIJOLOS CERÂMICOS MACIÇOS, DIMENSÕES INTERNAS = 0,2X0,4 M, ALTURA INTERNA = 0,8 M. AF_12/2020 | 25 | UN | 383.95 | 383.95 | 25% | 479.9375 | 11998.5 |  | 29 | ACESSÓRIOS / CAIXAS SANITÁRIAS | 1 | Casa 1 | 1 | 479.94
[15 empty] | 2 | Casa 2 | 1 | 479.94
[15 empty] | 3 | Casa 3 | 1 | 479.94
[15 empty] | 4 | Casa 4 | 1 | 479.94
[15 empty] | 5 | Casa 5 | 1 | 479.94
[15 empty] | 6 | Casa 6 | 1 | 479.94
[15 empty] | 7 | Casa 7 | 1 | 479.94
[15 empty] | 8 | Casa 8 | 1 | 479.94
[15 empty] | 9 | Casa 9 | 1 | 479.94
[15 empty] | 10 | Casa 10 | 1 | 479.94
[15 empty] | 11 | Casa 11 | 1 | 479.94
[15 empty] | 12 | Casa 12 | 1 | 479.94
[15 empty] | 13 | Casa 13 | 1 | 479.94
[15 empty] | 14 | Casa 14 | 1 | 479.94
[15 empty] | 15 | Casa 15 | 1 | 479.94
[15 empty] | 16 | Casa 16 | 1 | 479.94
[15 empty] | 17 | Casa 17 | 1 | 479.94
[15 empty] | 18 | Casa 18 | 1 | 479.94
[15 empty] | 19 | Casa 19 | 1 | 479.94
[15 empty] | 20 | Casa 20 | 1 | 479.94
[15 empty] | 21 | Casa 21 | 1 | 479.94
[15 empty] | 22 | Casa 22 | 1 | 479.94
[15 empty] | 23 | Casa 23 | 1 | 479.94
[15 empty] | 24 | Casa 24 | 1 | 479.94
[15 empty] | 25 | Casa 25 | 1 | 479.94
Macrosserviço | 30 |  |  | APARELHOS, METAIS E BANCADAS | [6 empty] | 69919.63
Serviço | 30.1 | SINAPI | 86931 | VASO SANITÁRIO SIFONADO COM CAIXA ACOPLADA LOUÇA BRANCA, INCLUSO ENGATE FLEXÍVEL EM PLÁSTICO BRANCO, 1/2 X 40CM - FORNECIMENTO E INSTALAÇÃO. AF_01/2020 | 25 | UN | 580.33 | 580.33 | 25% | 725.4125 | 18135.25 |  | 30 | APARELHOS, METAIS E BANCADAS | 1 | Casa 1 | 1 | 725.41
[15 empty] | 2 | Casa 2 | 1 | 725.41
[15 empty] | 3 | Casa 3 | 1 | 725.41
[15 empty] | 4 | Casa 4 | 1 | 725.41
[15 empty] | 5 | Casa 5 | 1 | 725.41
[15 empty] | 6 | Casa 6 | 1 | 725.41
[15 empty] | 7 | Casa 7 | 1 | 725.41
[15 empty] | 8 | Casa 8 | 1 | 725.41
[15 empty] | 9 | Casa 9 | 1 | 725.41
[15 empty] | 10 | Casa 10 | 1 | 725.41
[15 empty] | 11 | Casa 11 | 1 | 725.41
[15 empty] | 12 | Casa 12 | 1 | 725.41
[15 empty] | 13 | Casa 13 | 1 | 725.41
[15 empty] | 14 | Casa 14 | 1 | 725.41
[15 empty] | 15 | Casa 15 | 1 | 725.41
[15 empty] | 16 | Casa 16 | 1 | 725.41
[15 empty] | 17 | Casa 17 | 1 | 725.41
[15 empty] | 18 | Casa 18 | 1 | 725.41
[15 empty] | 19 | Casa 19 | 1 | 725.41
[15 empty] | 20 | Casa 20 | 1 | 725.41
[15 empty] | 21 | Casa 21 | 1 | 725.41
[15 empty] | 22 | Casa 22 | 1 | 725.41
[15 empty] | 23 | Casa 23 | 1 | 725.41
[15 empty] | 24 | Casa 24 | 1 | 725.41
[15 empty] | 25 | Casa 25 | 1 | 725.41
Serviço | 30.2 | SINAPI | 86943 | LAVATÓRIO LOUÇA BRANCA SUSPENSO, 29,5 X 39CM OU EQUIVALENTE, PADRÃO POPULAR, INCLUSO SIFÃO FLEXÍVEL EM PVC, VÁLVULA E ENGATE FLEXÍVEL 30CM EM PLÁSTICO E TORNEIRA CROMADA DE MESA, PADRÃO POPULAR - FORNECIMENTO E INSTALAÇÃO. AF_01/2020 | 25 | UN | 259.29 | 259.29 | 25% | 324.1125 | 8102.75 |  | 30 | APARELHOS, METAIS E BANCADAS | 1 | Casa 1 | 1 | 324.11
[15 empty] | 2 | Casa 2 | 1 | 324.11
[15 empty] | 3 | Casa 3 | 1 | 324.11
[15 empty] | 4 | Casa 4 | 1 | 324.11
[15 empty] | 5 | Casa 5 | 1 | 324.11
[15 empty] | 6 | Casa 6 | 1 | 324.11
[15 empty] | 7 | Casa 7 | 1 | 324.11
[15 empty] | 8 | Casa 8 | 1 | 324.11
[15 empty] | 9 | Casa 9 | 1 | 324.11
[15 empty] | 10 | Casa 10 | 1 | 324.11
[15 empty] | 11 | Casa 11 | 1 | 324.11
[15 empty] | 12 | Casa 12 | 1 | 324.11
[15 empty] | 13 | Casa 13 | 1 | 324.11
[15 empty] | 14 | Casa 14 | 1 | 324.11
[15 empty] | 15 | Casa 15 | 1 | 324.11
[15 empty] | 16 | Casa 16 | 1 | 324.11
[15 empty] | 17 | Casa 17 | 1 | 324.11
[15 empty] | 18 | Casa 18 | 1 | 324.11
[15 empty] | 19 | Casa 19 | 1 | 324.11
[15 empty] | 20 | Casa 20 | 1 | 324.11
[15 empty] | 21 | Casa 21 | 1 | 324.11
[15 empty] | 22 | Casa 22 | 1 | 324.11
[15 empty] | 23 | Casa 23 | 1 | 324.11
[15 empty] | 24 | Casa 24 | 1 | 324.11
[15 empty] | 25 | Casa 25 | 1 | 324.11
Serviço | 30.3 | SINAPI | 86934 | BANCADA DE MÁRMORE SINTÉTICO 120 X 60CM, COM CUBA INTEGRADA, INCLUSO SIFÃO TIPO FLEXÍVEL EM PVC, VÁLVULA EM PLÁSTICO CROMADO TIPO AMERICANA E TORNEIRA CROMADA LONGA, DE PAREDE, PADRÃO POPULAR - FORNECIMENTO E INSTALAÇÃO. AF_01/2020 | 25 | UN | 365.19 | 365.19 | 25% | 456.4875 | 11412.25 |  | 30 | APARELHOS, METAIS E BANCADAS | 1 | Casa 1 | 1 | 456.49
[15 empty] | 2 | Casa 2 | 1 | 456.49
[15 empty] | 3 | Casa 3 | 1 | 456.49
[15 empty] | 4 | Casa 4 | 1 | 456.49
[15 empty] | 5 | Casa 5 | 1 | 456.49
[15 empty] | 6 | Casa 6 | 1 | 456.49
[15 empty] | 7 | Casa 7 | 1 | 456.49
[15 empty] | 8 | Casa 8 | 1 | 456.49
[15 empty] | 9 | Casa 9 | 1 | 456.49
[15 empty] | 10 | Casa 10 | 1 | 456.49
[15 empty] | 11 | Casa 11 | 1 | 456.49
[15 empty] | 12 | Casa 12 | 1 | 456.49
[15 empty] | 13 | Casa 13 | 1 | 456.49
[15 empty] | 14 | Casa 14 | 1 | 456.49
[15 empty] | 15 | Casa 15 | 1 | 456.49
[15 empty] | 16 | Casa 16 | 1 | 456.49
[15 empty] | 17 | Casa 17 | 1 | 456.49
[15 empty] | 18 | Casa 18 | 1 | 456.49
[15 empty] | 19 | Casa 19 | 1 | 456.49
[15 empty] | 20 | Casa 20 | 1 | 456.49
[15 empty] | 21 | Casa 21 | 1 | 456.49
[15 empty] | 22 | Casa 22 | 1 | 456.49
[15 empty] | 23 | Casa 23 | 1 | 456.49
[15 empty] | 24 | Casa 24 | 1 | 456.49
[15 empty] | 25 | Casa 25 | 1 | 456.49
Serviço | 30.4 | SINAPI | 86925 | TANQUE DE MÁRMORE SINTÉTICO COM COLUNA, 22L OU EQUIVALENTE, INCLUSO SIFÃO FLEXÍVEL EM PVC, VÁLVULA PLÁSTICA E TORNEIRA DE METAL CROMADO PADRÃO POPULAR - FORNECIMENTO E INSTALAÇÃO. AF_01/2020 | 25 | UN | 510.41 | 510.41 | 25% | 638.0125 | 15950.25 |  | 30 | APARELHOS, METAIS E BANCADAS | 1 | Casa 1 | 1 | 638.01
[15 empty] | 2 | Casa 2 | 1 | 638.01
[15 empty] | 3 | Casa 3 | 1 | 638.01
[15 empty] | 4 | Casa 4 | 1 | 638.01
[15 empty] | 5 | Casa 5 | 1 | 638.01
[15 empty] | 6 | Casa 6 | 1 | 638.01
[15 empty] | 7 | Casa 7 | 1 | 638.01
[15 empty] | 8 | Casa 8 | 1 | 638.01
[15 empty] | 9 | Casa 9 | 1 | 638.01
[15 empty] | 10 | Casa 10 | 1 | 638.01
[15 empty] | 11 | Casa 11 | 1 | 638.01
[15 empty] | 12 | Casa 12 | 1 | 638.01
[15 empty] | 13 | Casa 13 | 1 | 638.01
[15 empty] | 14 | Casa 14 | 1 | 638.01
[15 empty] | 15 | Casa 15 | 1 | 638.01
[15 empty] | 16 | Casa 16 | 1 | 638.01
[15 empty] | 17 | Casa 17 | 1 | 638.01
[15 empty] | 18 | Casa 18 | 1 | 638.01
[15 empty] | 19 | Casa 19 | 1 | 638.01
[15 empty] | 20 | Casa 20 | 1 | 638.01
[15 empty] | 21 | Casa 21 | 1 | 638.01
[15 empty] | 22 | Casa 22 | 1 | 638.01
[15 empty] | 23 | Casa 23 | 1 | 638.01
[15 empty] | 24 | Casa 24 | 1 | 638.01
[15 empty] | 25 | Casa 25 | 1 | 638.01
Serviço | 30.5 | SINAPI | 100860 | CHUVEIRO ELÉTRICO COMUM CORPO PLÁSTICO, TIPO DUCHA - FORNECIMENTO E INSTALAÇÃO. AF_01/2020 | 25 | UN | 110.06 | 110.06 | 25% | 137.575 | 3439.5 |  | 30 | APARELHOS, METAIS E BANCADAS | 1 | Casa 1 | 1 | 137.58
[15 empty] | 2 | Casa 2 | 1 | 137.58
[15 empty] | 3 | Casa 3 | 1 | 137.58
[15 empty] | 4 | Casa 4 | 1 | 137.58
[15 empty] | 5 | Casa 5 | 1 | 137.58
[15 empty] | 6 | Casa 6 | 1 | 137.58
[15 empty] | 7 | Casa 7 | 1 | 137.58
[15 empty] | 8 | Casa 8 | 1 | 137.58
[15 empty] | 9 | Casa 9 | 1 | 137.58
[15 empty] | 10 | Casa 10 | 1 | 137.58
[15 empty] | 11 | Casa 11 | 1 | 137.58
[15 empty] | 12 | Casa 12 | 1 | 137.58
[15 empty] | 13 | Casa 13 | 1 | 137.58
[15 empty] | 14 | Casa 14 | 1 | 137.58
[15 empty] | 15 | Casa 15 | 1 | 137.58
[15 empty] | 16 | Casa 16 | 1 | 137.58
[15 empty] | 17 | Casa 17 | 1 | 137.58
[15 empty] | 18 | Casa 18 | 1 | 137.58
[15 empty] | 19 | Casa 19 | 1 | 137.58
[15 empty] | 20 | Casa 20 | 1 | 137.58
[15 empty] | 21 | Casa 21 | 1 | 137.58
[15 empty] | 22 | Casa 22 | 1 | 137.58
[15 empty] | 23 | Casa 23 | 1 | 137.58
[15 empty] | 24 | Casa 24 | 1 | 137.58
[15 empty] | 25 | Casa 25 | 1 | 137.58
Serviço | 30.6 | SINAPI | 95546 | KIT DE ACESSORIOS PARA BANHEIRO EM METAL CROMADO, 5 PECAS, INCLUSO FIXAÇÃO. AF_01/2020 | 25 | UN | 197.54 | 197.54 | 25% | 246.925 | 6173.25 |  | 30 | APARELHOS, METAIS E BANCADAS | 1 | Casa 1 | 1 | 246.93
[15 empty] | 2 | Casa 2 | 1 | 246.93
[15 empty] | 3 | Casa 3 | 1 | 246.93
[15 empty] | 4 | Casa 4 | 1 | 246.93
[15 empty] | 5 | Casa 5 | 1 | 246.93
[15 empty] | 6 | Casa 6 | 1 | 246.93
[15 empty] | 7 | Casa 7 | 1 | 246.93
[15 empty] | 8 | Casa 8 | 1 | 246.93
[15 empty] | 9 | Casa 9 | 1 | 246.93
[15 empty] | 10 | Casa 10 | 1 | 246.93
[15 empty] | 11 | Casa 11 | 1 | 246.93
[15 empty] | 12 | Casa 12 | 1 | 246.93
[15 empty] | 13 | Casa 13 | 1 | 246.93
[15 empty] | 14 | Casa 14 | 1 | 246.93
[15 empty] | 15 | Casa 15 | 1 | 246.93
[15 empty] | 16 | Casa 16 | 1 | 246.93
[15 empty] | 17 | Casa 17 | 1 | 246.93
[15 empty] | 18 | Casa 18 | 1 | 246.93
[15 empty] | 19 | Casa 19 | 1 | 246.93
[15 empty] | 20 | Casa 20 | 1 | 246.93
[15 empty] | 21 | Casa 21 | 1 | 246.93
[15 empty] | 22 | Casa 22 | 1 | 246.93
[15 empty] | 23 | Casa 23 | 1 | 246.93
[15 empty] | 24 | Casa 24 | 1 | 246.93
[15 empty] | 25 | Casa 25 | 1 | 246.93
Serviço | 30.7 | SINAPI | 100875 | BANCO ARTICULADO, EM ACO INOX, PARA PCD, FIXADO NA PAREDE - FORNECIMENTO E INSTALAÇÃO. AF_01/2020 | 2 | UN | 830.63 | 830.63 | 25% | 1038.2875 | 2076.58 |  | 30 | APARELHOS, METAIS E BANCADAS | 1 | Casa 1 | 1 | 1038.29
[15 empty] | 2 | Casa 2 | 1 | 1038.29
Serviço | 30.8 | SINAPI | 100863 | BARRA DE APOIO EM "L", EM ACO INOX POLIDO 70 X 70 CM, FIXADA NA PAREDE - FORNECIMENTO E INSTALACAO. AF_01/2020 | 2 | UN | 491.72 | 491.72 | 25% | 614.65 | 1229.3 |  | 30 | APARELHOS, METAIS E BANCADAS | 1 | Casa 1 | 1 | 614.65
[15 empty] | 2 | Casa 2 | 1 | 614.65
Serviço | 30.9 | SINAPI | 100866 | BARRA DE APOIO RETA, EM ACO INOX POLIDO, COMPRIMENTO 60CM, FIXADA NA PAREDE - FORNECIMENTO E INSTALAÇÃO. AF_01/2020 | 6 | UN | 262.71 | 262.71 | 25% | 328.3875 | 1970.34 |  | 30 | APARELHOS, METAIS E BANCADAS | 1 | Casa 1 | 3 | 985.17
[15 empty] | 2 | Casa 2 | 3 | 985.17
Serviço | 30.10 | SINAPI | 100868 | BARRA DE APOIO RETA, EM ACO INOX POLIDO, COMPRIMENTO 80 CM, FIXADA NA PAREDE - FORNECIMENTO E INSTALAÇÃO. AF_01/2020 | 4 | UN | 286.03 | 286.03 | 25% | 357.5375 | 1430.16 |  | 30 | APARELHOS, METAIS E BANCADAS | 1 | Casa 1 | 2 | 715.08
[15 empty] | 2 | Casa 2 | 2 | 715.08
Macrosserviço | 31 |  |  | CALAFETE / LIMPEZA | [6 empty] | 18862.75
Serviço | 31.1 | SINAPI | 99818 | LIMPEZA DE BACIA SANITÁRIA, BIDÊ OU MICTÓRIO EM LOUÇA, INCLUSIVE METAIS CORRESPONDENTES. AF_04/2019 | 25 | UN | 6.11 | 6.11 | 25% | 7.6375 | 191 |  | 31 | CALAFETE / LIMPEZA | 1 | Casa 1 | 1 | 7.64
[15 empty] | 2 | Casa 2 | 1 | 7.64
[15 empty] | 3 | Casa 3 | 1 | 7.64
[15 empty] | 4 | Casa 4 | 1 | 7.64
[15 empty] | 5 | Casa 5 | 1 | 7.64
[15 empty] | 6 | Casa 6 | 1 | 7.64
[15 empty] | 7 | Casa 7 | 1 | 7.64
[15 empty] | 8 | Casa 8 | 1 | 7.64
[15 empty] | 9 | Casa 9 | 1 | 7.64
[15 empty] | 10 | Casa 10 | 1 | 7.64
[15 empty] | 11 | Casa 11 | 1 | 7.64
[15 empty] | 12 | Casa 12 | 1 | 7.64
[15 empty] | 13 | Casa 13 | 1 | 7.64
[15 empty] | 14 | Casa 14 | 1 | 7.64
[15 empty] | 15 | Casa 15 | 1 | 7.64
[15 empty] | 16 | Casa 16 | 1 | 7.64
[15 empty] | 17 | Casa 17 | 1 | 7.64
[15 empty] | 18 | Casa 18 | 1 | 7.64
[15 empty] | 19 | Casa 19 | 1 | 7.64
[15 empty] | 20 | Casa 20 | 1 | 7.64
[15 empty] | 21 | Casa 21 | 1 | 7.64
[15 empty] | 22 | Casa 22 | 1 | 7.64
[15 empty] | 23 | Casa 23 | 1 | 7.64
[15 empty] | 24 | Casa 24 | 1 | 7.64
[15 empty] | 25 | Casa 25 | 1 | 7.64
Serviço | 31.2 | SINAPI | 99819 | LIMPEZA DE BANCADA DE PEDRA (MÁRMORE OU GRANITO). AF_04/2019 | 18 | M2 | 20.97 | 20.97 | 25% | 26.2125 | 471.75 |  | 31 | CALAFETE / LIMPEZA | 1 | Casa 1 | 0.72 | 18.8712
[15 empty] | 2 | Casa 2 | 0.72 | 18.8712
[15 empty] | 3 | Casa 3 | 0.72 | 18.8712
[15 empty] | 4 | Casa 4 | 0.72 | 18.8712
[15 empty] | 5 | Casa 5 | 0.72 | 18.8712
[15 empty] | 6 | Casa 6 | 0.72 | 18.8712
[15 empty] | 7 | Casa 7 | 0.72 | 18.8712
[15 empty] | 8 | Casa 8 | 0.72 | 18.8712
[15 empty] | 9 | Casa 9 | 0.72 | 18.8712
[15 empty] | 10 | Casa 10 | 0.72 | 18.8712
[15 empty] | 11 | Casa 11 | 0.72 | 18.8712
[15 empty] | 12 | Casa 12 | 0.72 | 18.8712
[15 empty] | 13 | Casa 13 | 0.72 | 18.8712
[15 empty] | 14 | Casa 14 | 0.72 | 18.8712
[15 empty] | 15 | Casa 15 | 0.72 | 18.8712
[15 empty] | 16 | Casa 16 | 0.72 | 18.8712
[15 empty] | 17 | Casa 17 | 0.72 | 18.8712
[15 empty] | 18 | Casa 18 | 0.72 | 18.8712
[15 empty] | 19 | Casa 19 | 0.72 | 18.8712
[15 empty] | 20 | Casa 20 | 0.72 | 18.8712
[15 empty] | 21 | Casa 21 | 0.72 | 18.8712
[15 empty] | 22 | Casa 22 | 0.72 | 18.8712
[15 empty] | 23 | Casa 23 | 0.72 | 18.8712
[15 empty] | 24 | Casa 24 | 0.72 | 18.8712
[15 empty] | 25 | Casa 25 | 0.72 | 18.8712
Serviço | 31.3 | SINAPI | 99811 | LIMPEZA DE CONTRAPISO COM VASSOURA A SECO. AF_04/2019 | 403.75 | M2 | 4.41 | 4.41 | 25% | 5.5125 | 2224.75 |  | 31 | CALAFETE / LIMPEZA | 1 | Casa 1 | 16.15 | 88.9865
[15 empty] | 2 | Casa 2 | 16.15 | 88.9865
[15 empty] | 3 | Casa 3 | 16.15 | 88.9865
[15 empty] | 4 | Casa 4 | 16.15 | 88.9865
[15 empty] | 5 | Casa 5 | 16.15 | 88.9865
[15 empty] | 6 | Casa 6 | 16.15 | 88.9865
[15 empty] | 7 | Casa 7 | 16.15 | 88.9865
[15 empty] | 8 | Casa 8 | 16.15 | 88.9865
[15 empty] | 9 | Casa 9 | 16.15 | 88.9865
[15 empty] | 10 | Casa 10 | 16.15 | 88.9865
[15 empty] | 11 | Casa 11 | 16.15 | 88.9865
[15 empty] | 12 | Casa 12 | 16.15 | 88.9865
[15 empty] | 13 | Casa 13 | 16.15 | 88.9865
[15 empty] | 14 | Casa 14 | 16.15 | 88.9865
[15 empty] | 15 | Casa 15 | 16.15 | 88.9865
[15 empty] | 16 | Casa 16 | 16.15 | 88.9865
[15 empty] | 17 | Casa 17 | 16.15 | 88.9865
[15 empty] | 18 | Casa 18 | 16.15 | 88.9865
[15 empty] | 19 | Casa 19 | 16.15 | 88.9865
[15 empty] | 20 | Casa 20 | 16.15 | 88.9865
[15 empty] | 21 | Casa 21 | 16.15 | 88.9865
[15 empty] | 22 | Casa 22 | 16.15 | 88.9865
[15 empty] | 23 | Casa 23 | 16.15 | 88.9865
[15 empty] | 24 | Casa 24 | 16.15 | 88.9865
[15 empty] | 25 | Casa 25 | 16.15 | 88.9865
Serviço | 31.4 | SINAPI | 99826 | LIMPEZA DE FORRO REMOVÍVEL COM PANO ÚMIDO. AF_04/2019 | 897.5 | M2 | 1.92 | 1.92 | 25% | 2.4 | 2154 |  | 31 | CALAFETE / LIMPEZA | 1 | Casa 1 | 35.9 | 86.16
[15 empty] | 2 | Casa 2 | 35.9 | 86.16
[15 empty] | 3 | Casa 3 | 35.9 | 86.16
[15 empty] | 4 | Casa 4 | 35.9 | 86.16
[15 empty] | 5 | Casa 5 | 35.9 | 86.16
[15 empty] | 6 | Casa 6 | 35.9 | 86.16
[15 empty] | 7 | Casa 7 | 35.9 | 86.16
[15 empty] | 8 | Casa 8 | 35.9 | 86.16
[15 empty] | 9 | Casa 9 | 35.9 | 86.16
[15 empty] | 10 | Casa 10 | 35.9 | 86.16
[15 empty] | 11 | Casa 11 | 35.9 | 86.16
[15 empty] | 12 | Casa 12 | 35.9 | 86.16
[15 empty] | 13 | Casa 13 | 35.9 | 86.16
[15 empty] | 14 | Casa 14 | 35.9 | 86.16
[15 empty] | 15 | Casa 15 | 35.9 | 86.16
[15 empty] | 16 | Casa 16 | 35.9 | 86.16
[15 empty] | 17 | Casa 17 | 35.9 | 86.16
[15 empty] | 18 | Casa 18 | 35.9 | 86.16
[15 empty] | 19 | Casa 19 | 35.9 | 86.16
[15 empty] | 20 | Casa 20 | 35.9 | 86.16
[15 empty] | 21 | Casa 21 | 35.9 | 86.16
[15 empty] | 22 | Casa 22 | 35.9 | 86.16
[15 empty] | 23 | Casa 23 | 35.9 | 86.16
[15 empty] | 24 | Casa 24 | 35.9 | 86.16
[15 empty] | 25 | Casa 25 | 35.9 | 86.16
Serviço | 31.5 | SINAPI | 99821 | LIMPEZA DE JANELA DE VIDRO COM CAIXILHO EM AÇO/ALUMÍNIO/PVC. AF_04/2019 | 294 | M2 | 3.53 | 3.53 | 25% | 4.4125 | 1296.5 |  | 31 | CALAFETE / LIMPEZA | 1 | Casa 1 | 11.76 | 51.8616
[15 empty] | 2 | Casa 2 | 11.76 | 51.8616
[15 empty] | 3 | Casa 3 | 11.76 | 51.8616
[15 empty] | 4 | Casa 4 | 11.76 | 51.8616
[15 empty] | 5 | Casa 5 | 11.76 | 51.8616
[15 empty] | 6 | Casa 6 | 11.76 | 51.8616
[15 empty] | 7 | Casa 7 | 11.76 | 51.8616
[15 empty] | 8 | Casa 8 | 11.76 | 51.8616
[15 empty] | 9 | Casa 9 | 11.76 | 51.8616
[15 empty] | 10 | Casa 10 | 11.76 | 51.8616
[15 empty] | 11 | Casa 11 | 11.76 | 51.8616
[15 empty] | 12 | Casa 12 | 11.76 | 51.8616
[15 empty] | 13 | Casa 13 | 11.76 | 51.8616
[15 empty] | 14 | Casa 14 | 11.76 | 51.8616
[15 empty] | 15 | Casa 15 | 11.76 | 51.8616
[15 empty] | 16 | Casa 16 | 11.76 | 51.8616
[15 empty] | 17 | Casa 17 | 11.76 | 51.8616
[15 empty] | 18 | Casa 18 | 11.76 | 51.8616
[15 empty] | 19 | Casa 19 | 11.76 | 51.8616
[15 empty] | 20 | Casa 20 | 11.76 | 51.8616
[15 empty] | 21 | Casa 21 | 11.76 | 51.8616
[15 empty] | 22 | Casa 22 | 11.76 | 51.8616
[15 empty] | 23 | Casa 23 | 11.76 | 51.8616
[15 empty] | 24 | Casa 24 | 11.76 | 51.8616
[15 empty] | 25 | Casa 25 | 11.76 | 51.8616
Serviço | 31.6 | SINAPI | 99804 | LIMPEZA DE PISO CERÂMICO OU PORCELANATO UTILIZANDO DETERGENTE NEUTRO E ESCOVAÇÃO MANUAL. AF_04/2019 | 1186.5 | M2 | 6.7 | 6.7 | 25% | 8.375 | 9942.75 |  | 31 | CALAFETE / LIMPEZA | 1 | Casa 1 | 47.46 | 397.7148
[15 empty] | 2 | Casa 2 | 47.46 | 397.7148
[15 empty] | 3 | Casa 3 | 47.46 | 397.7148
[15 empty] | 4 | Casa 4 | 47.46 | 397.7148
[15 empty] | 5 | Casa 5 | 47.46 | 397.7148
[15 empty] | 6 | Casa 6 | 47.46 | 397.7148
[15 empty] | 7 | Casa 7 | 47.46 | 397.7148
[15 empty] | 8 | Casa 8 | 47.46 | 397.7148
[15 empty] | 9 | Casa 9 | 47.46 | 397.7148
[15 empty] | 10 | Casa 10 | 47.46 | 397.7148
[15 empty] | 11 | Casa 11 | 47.46 | 397.7148
[15 empty] | 12 | Casa 12 | 47.46 | 397.7148
[15 empty] | 13 | Casa 13 | 47.46 | 397.7148
[15 empty] | 14 | Casa 14 | 47.46 | 397.7148
[15 empty] | 15 | Casa 15 | 47.46 | 397.7148
[15 empty] | 16 | Casa 16 | 47.46 | 397.7148
[15 empty] | 17 | Casa 17 | 47.46 | 397.7148
[15 empty] | 18 | Casa 18 | 47.46 | 397.7148
[15 empty] | 19 | Casa 19 | 47.46 | 397.7148
[15 empty] | 20 | Casa 20 | 47.46 | 397.7148
[15 empty] | 21 | Casa 21 | 47.46 | 397.7148
[15 empty] | 22 | Casa 22 | 47.46 | 397.7148
[15 empty] | 23 | Casa 23 | 47.46 | 397.7148
[15 empty] | 24 | Casa 24 | 47.46 | 397.7148
[15 empty] | 25 | Casa 25 | 47.46 | 397.7148
Serviço | 31.7 | SINAPI | 99822 | LIMPEZA DE PORTA DE MADEIRA. AF_04/2019 | 252 | M2 | 1.25 | 1.25 | 25% | 1.5625 | 393 |  | 31 | CALAFETE / LIMPEZA | 1 | Casa 1 | 10.08 | 15.7248
[15 empty] | 2 | Casa 2 | 10.08 | 15.7248
[15 empty] | 3 | Casa 3 | 10.08 | 15.7248
[15 empty] | 4 | Casa 4 | 10.08 | 15.7248
[15 empty] | 5 | Casa 5 | 10.08 | 15.7248
[15 empty] | 6 | Casa 6 | 10.08 | 15.7248
[15 empty] | 7 | Casa 7 | 10.08 | 15.7248
[15 empty] | 8 | Casa 8 | 10.08 | 15.7248
[15 empty] | 9 | Casa 9 | 10.08 | 15.7248
[15 empty] | 10 | Casa 10 | 10.08 | 15.7248
[15 empty] | 11 | Casa 11 | 10.08 | 15.7248
[15 empty] | 12 | Casa 12 | 10.08 | 15.7248
[15 empty] | 13 | Casa 13 | 10.08 | 15.7248
[15 empty] | 14 | Casa 14 | 10.08 | 15.7248
[15 empty] | 15 | Casa 15 | 10.08 | 15.7248
[15 empty] | 16 | Casa 16 | 10.08 | 15.7248
[15 empty] | 17 | Casa 17 | 10.08 | 15.7248
[15 empty] | 18 | Casa 18 | 10.08 | 15.7248
[15 empty] | 19 | Casa 19 | 10.08 | 15.7248
[15 empty] | 20 | Casa 20 | 10.08 | 15.7248
[15 empty] | 21 | Casa 21 | 10.08 | 15.7248
[15 empty] | 22 | Casa 22 | 10.08 | 15.7248
[15 empty] | 23 | Casa 23 | 10.08 | 15.7248
[15 empty] | 24 | Casa 24 | 10.08 | 15.7248
[15 empty] | 25 | Casa 25 | 10.08 | 15.7248
Serviço | 31.8 | SINAPI | 99807 | LIMPEZA DE REVESTIMENTO CERÂMICO EM PAREDE UTILIZANDO DETERGENTE NEUTRO E ESCOVAÇÃO MANUAL. AF_04/2019 | 599.25 | M2 | 2.02 | 2.02 | 25% | 2.525 | 1516 |  | 31 | CALAFETE / LIMPEZA | 1 | Casa 1 | 23.97 | 60.6441
[15 empty] | 2 | Casa 2 | 23.97 | 60.6441
[15 empty] | 3 | Casa 3 | 23.97 | 60.6441
[15 empty] | 4 | Casa 4 | 23.97 | 60.6441
[15 empty] | 5 | Casa 5 | 23.97 | 60.6441
[15 empty] | 6 | Casa 6 | 23.97 | 60.6441
[15 empty] | 7 | Casa 7 | 23.97 | 60.6441
[15 empty] | 8 | Casa 8 | 23.97 | 60.6441
[15 empty] | 9 | Casa 9 | 23.97 | 60.6441
[15 empty] | 10 | Casa 10 | 23.97 | 60.6441
[15 empty] | 11 | Casa 11 | 23.97 | 60.6441
[15 empty] | 12 | Casa 12 | 23.97 | 60.6441
[15 empty] | 13 | Casa 13 | 23.97 | 60.6441
[15 empty] | 14 | Casa 14 | 23.97 | 60.6441
[15 empty] | 15 | Casa 15 | 23.97 | 60.6441
[15 empty] | 16 | Casa 16 | 23.97 | 60.6441
[15 empty] | 17 | Casa 17 | 23.97 | 60.6441
[15 empty] | 18 | Casa 18 | 23.97 | 60.6441
[15 empty] | 19 | Casa 19 | 23.97 | 60.6441
[15 empty] | 20 | Casa 20 | 23.97 | 60.6441
[15 empty] | 21 | Casa 21 | 23.97 | 60.6441
[15 empty] | 22 | Casa 22 | 23.97 | 60.6441
[15 empty] | 23 | Casa 23 | 23.97 | 60.6441
[15 empty] | 24 | Casa 24 | 23.97 | 60.6441
[15 empty] | 25 | Casa 25 | 23.97 | 60.6441
Serviço | 31.9 | SINAPI | 99816 | LIMPEZA DE TANQUE OU LAVATÓRIO DE LOUÇA ISOLADO, INCLUSIVE METAIS CORRESPONDENTES. AF_04/2019 | 50 | UN | 10.77 | 10.77 | 25% | 13.4625 | 673 |  | 31 | CALAFETE / LIMPEZA | 1 | Casa 1 | 2 | 26.92
[15 empty] | 2 | Casa 2 | 2 | 26.92
[15 empty] | 3 | Casa 3 | 2 | 26.92
[15 empty] | 4 | Casa 4 | 2 | 26.92
[15 empty] | 5 | Casa 5 | 2 | 26.92
[15 empty] | 6 | Casa 6 | 2 | 26.92
[15 empty] | 7 | Casa 7 | 2 | 26.92
[15 empty] | 8 | Casa 8 | 2 | 26.92
[15 empty] | 9 | Casa 9 | 2 | 26.92
[15 empty] | 10 | Casa 10 | 2 | 26.92
[15 empty] | 11 | Casa 11 | 2 | 26.92
[15 empty] | 12 | Casa 12 | 2 | 26.92
[15 empty] | 13 | Casa 13 | 2 | 26.92
[15 empty] | 14 | Casa 14 | 2 | 26.92
[15 empty] | 15 | Casa 15 | 2 | 26.92
[15 empty] | 16 | Casa 16 | 2 | 26.92
[15 empty] | 17 | Casa 17 | 2 | 26.92
[15 empty] | 18 | Casa 18 | 2 | 26.92
[15 empty] | 19 | Casa 19 | 2 | 26.92
[15 empty] | 20 | Casa 20 | 2 | 26.92
[15 empty] | 21 | Casa 21 | 2 | 26.92
[15 empty] | 22 | Casa 22 | 2 | 26.92
[15 empty] | 23 | Casa 23 | 2 | 26.92
[15 empty] | 24 | Casa 24 | 2 | 26.92
[15 empty] | 25 | Casa 25 | 2 | 26.92
[17 empty] | Total: | 3886600.05
[17 empty] | Valor não utilizado (QCI): | 0

## CFF - PLE
N° do Evento | Título do Evento | N° da Frente de Obra | Frente de Obra | N° do Período de Conclusão do Evento
1 | Administração Local | 1 | Casa 1 | 12
|  | 2 | Casa 2 | 12
|  | 3 | Casa 3 | 12
|  | 4 | Casa 4 | 12
|  | 5 | Casa 5 | 12
|  | 6 | Casa 6 | 12
|  | 7 | Casa 7 | 12
|  | 8 | Casa 8 | 12
|  | 9 | Casa 9 | 12
|  | 10 | Casa 10 | 12
|  | 11 | Casa 11 | 12
|  | 12 | Casa 12 | 12
|  | 13 | Casa 13 | 12
|  | 14 | Casa 14 | 12
|  | 15 | Casa 15 | 12
|  | 16 | Casa 16 | 12
|  | 17 | Casa 17 | 12
|  | 18 | Casa 18 | 12
|  | 19 | Casa 19 | 12
|  | 20 | Casa 20 | 12
|  | 21 | Casa 21 | 12
|  | 22 | Casa 22 | 12
|  | 23 | Casa 23 | 12
|  | 24 | Casa 24 | 12
|  | 25 | Casa 25 | 12
2 | SERVIÇOS PRELIMINARES | 1 | Casa 1 | 1
|  | 2 | Casa 2 | 1
|  | 3 | Casa 3 | 1
|  | 4 | Casa 4 | 1
|  | 5 | Casa 5 | 1
|  | 6 | Casa 6 | 1
|  | 7 | Casa 7 | 1
|  | 8 | Casa 8 | 1
|  | 9 | Casa 9 | 1
|  | 10 | Casa 10 | 1
|  | 11 | Casa 11 | 1
|  | 12 | Casa 12 | 1
|  | 13 | Casa 13 | 1
|  | 14 | Casa 14 | 1
|  | 15 | Casa 15 | 1
|  | 16 | Casa 16 | 1
|  | 17 | Casa 17 | 1
|  | 18 | Casa 18 | 1
|  | 19 | Casa 19 | 1
|  | 20 | Casa 20 | 1
|  | 21 | Casa 21 | 1
|  | 22 | Casa 22 | 1
|  | 23 | Casa 23 | 1
|  | 24 | Casa 24 | 1
|  | 25 | Casa 25 | 1
12 | REVESTIMENTOS CERÂMICOS | 1 | Casa 1 | 7
|  | 2 | Casa 2 | 7
|  | 3 | Casa 3 | 7
|  | 4 | Casa 4 | 7
|  | 5 | Casa 5 | 7
|  | 6 | Casa 6 | 7
|  | 7 | Casa 7 | 7
|  | 8 | Casa 8 | 7
|  | 9 | Casa 9 | 7
|  | 10 | Casa 10 | 7
|  | 11 | Casa 11 | 7
|  | 12 | Casa 12 | 7
|  | 13 | Casa 13 | 7
|  | 14 | Casa 14 | 7
|  | 15 | Casa 15 | 7
|  | 16 | Casa 16 | 7
|  | 17 | Casa 17 | 7
|  | 18 | Casa 18 | 7
|  | 19 | Casa 19 | 7
|  | 20 | Casa 20 | 7
|  | 21 | Casa 21 | 7
|  | 22 | Casa 22 | 7
|  | 23 | Casa 23 | 7
|  | 24 | Casa 24 | 7
|  | 25 | Casa 25 | 7
3 | SAPATA | 1 | Casa 1 | 1
|  | 2 | Casa 2 | 1
|  | 3 | Casa 3 | 1
|  | 4 | Casa 4 | 1
|  | 5 | Casa 5 | 1
|  | 6 | Casa 6 | 1
|  | 7 | Casa 7 | 1
|  | 8 | Casa 8 | 1
|  | 9 | Casa 9 | 1
|  | 10 | Casa 10 | 1
|  | 11 | Casa 11 | 1
|  | 12 | Casa 12 | 1
|  | 13 | Casa 13 | 1
|  | 14 | Casa 14 | 1
|  | 15 | Casa 15 | 1
|  | 16 | Casa 16 | 1
|  | 17 | Casa 17 | 1
|  | 18 | Casa 18 | 1
|  | 19 | Casa 19 | 1
|  | 20 | Casa 20 | 1
|  | 21 | Casa 21 | 1
|  | 22 | Casa 22 | 1
|  | 23 | Casa 23 | 1
|  | 24 | Casa 24 | 1
|  | 25 | Casa 25 | 1
4 | BALDRAMES | 1 | Casa 1 | 2
|  | 2 | Casa 2 | 2
|  | 3 | Casa 3 | 2
|  | 4 | Casa 4 | 2
|  | 5 | Casa 5 | 2
|  | 6 | Casa 6 | 2
|  | 7 | Casa 7 | 2
|  | 8 | Casa 8 | 2
|  | 9 | Casa 9 | 2
|  | 10 | Casa 10 | 2
|  | 11 | Casa 11 | 2
|  | 12 | Casa 12 | 2
|  | 13 | Casa 13 | 2
|  | 14 | Casa 14 | 2
|  | 15 | Casa 15 | 2
|  | 16 | Casa 16 | 2
|  | 17 | Casa 17 | 2
|  | 18 | Casa 18 | 2
|  | 19 | Casa 19 | 2
|  | 20 | Casa 20 | 2
|  | 21 | Casa 21 | 2
|  | 22 | Casa 22 | 2
|  | 23 | Casa 23 | 2
|  | 24 | Casa 24 | 2
|  | 25 | Casa 25 | 2
5 | IMPERMEABILIZAÇÃO | 1 | Casa 1 | 2
|  | 2 | Casa 2 | 2
|  | 3 | Casa 3 | 2
|  | 4 | Casa 4 | 2
|  | 5 | Casa 5 | 2
|  | 6 | Casa 6 | 2
|  | 7 | Casa 7 | 2
|  | 8 | Casa 8 | 2
|  | 9 | Casa 9 | 2
|  | 10 | Casa 10 | 2
|  | 11 | Casa 11 | 2
|  | 12 | Casa 12 | 2
|  | 13 | Casa 13 | 2
|  | 14 | Casa 14 | 2
|  | 15 | Casa 15 | 2
|  | 16 | Casa 16 | 2
|  | 17 | Casa 17 | 2
|  | 18 | Casa 18 | 2
|  | 19 | Casa 19 | 2
|  | 20 | Casa 20 | 2
|  | 21 | Casa 21 | 2
|  | 22 | Casa 22 | 2
|  | 23 | Casa 23 | 2
|  | 24 | Casa 24 | 2
|  | 25 | Casa 25 | 2
6 | PILARES, VIGAS E LAJES | 1 | Casa 1 | 3
|  | 2 | Casa 2 | 3
|  | 3 | Casa 3 | 3
|  | 4 | Casa 4 | 3
|  | 5 | Casa 5 | 3
|  | 6 | Casa 6 | 3
|  | 7 | Casa 7 | 3
|  | 8 | Casa 8 | 3
|  | 9 | Casa 9 | 3
|  | 10 | Casa 10 | 3
|  | 11 | Casa 11 | 3
|  | 12 | Casa 12 | 3
|  | 13 | Casa 13 | 3
|  | 14 | Casa 14 | 3
|  | 15 | Casa 15 | 3
|  | 16 | Casa 16 | 3
|  | 17 | Casa 17 | 3
|  | 18 | Casa 18 | 3
|  | 19 | Casa 19 | 3
|  | 20 | Casa 20 | 3
|  | 21 | Casa 21 | 3
|  | 22 | Casa 22 | 3
|  | 23 | Casa 23 | 3
|  | 24 | Casa 24 | 3
|  | 25 | Casa 25 | 3
7 | ALVENARIA/FECHAMENTOS | 1 | Casa 1 | 4
|  | 2 | Casa 2 | 4
|  | 3 | Casa 3 | 4
|  | 4 | Casa 4 | 4
|  | 5 | Casa 5 | 4
|  | 6 | Casa 6 | 4
|  | 7 | Casa 7 | 4
|  | 8 | Casa 8 | 4
|  | 9 | Casa 9 | 4
|  | 10 | Casa 10 | 4
|  | 11 | Casa 11 | 4
|  | 12 | Casa 12 | 4
|  | 13 | Casa 13 | 4
|  | 14 | Casa 14 | 4
|  | 15 | Casa 15 | 4
|  | 16 | Casa 16 | 4
|  | 17 | Casa 17 | 4
|  | 18 | Casa 18 | 4
|  | 19 | Casa 19 | 4
|  | 20 | Casa 20 | 4
|  | 21 | Casa 21 | 4
|  | 22 | Casa 22 | 4
|  | 23 | Casa 23 | 4
|  | 24 | Casa 24 | 4
|  | 25 | Casa 25 | 4
8 | ESQUADRIAS METÁLICAS | 1 | Casa 1 | 8
|  | 2 | Casa 2 | 8
|  | 3 | Casa 3 | 8
|  | 4 | Casa 4 | 8
|  | 5 | Casa 5 | 8
|  | 6 | Casa 6 | 8
|  | 7 | Casa 7 | 8
|  | 8 | Casa 8 | 8
|  | 9 | Casa 9 | 8
|  | 10 | Casa 10 | 8
|  | 11 | Casa 11 | 8
|  | 12 | Casa 12 | 8
|  | 13 | Casa 13 | 8
|  | 14 | Casa 14 | 8
|  | 15 | Casa 15 | 8
|  | 16 | Casa 16 | 8
|  | 17 | Casa 17 | 8
|  | 18 | Casa 18 | 8
|  | 19 | Casa 19 | 8
|  | 20 | Casa 20 | 8
|  | 21 | Casa 21 | 8
|  | 22 | Casa 22 | 8
|  | 23 | Casa 23 | 8
|  | 24 | Casa 24 | 8
|  | 25 | Casa 25 | 8
9 | ESQUADRIAS DE MADEIRAS | 1 | Casa 1 | 8
|  | 2 | Casa 2 | 8
|  | 3 | Casa 3 | 8
|  | 4 | Casa 4 | 8
|  | 5 | Casa 5 | 8
|  | 6 | Casa 6 | 8
|  | 7 | Casa 7 | 8
|  | 8 | Casa 8 | 8
|  | 9 | Casa 9 | 8
|  | 10 | Casa 10 | 8
|  | 11 | Casa 11 | 8
|  | 12 | Casa 12 | 8
|  | 13 | Casa 13 | 8
|  | 14 | Casa 14 | 8
|  | 15 | Casa 15 | 8
|  | 16 | Casa 16 | 8
|  | 17 | Casa 17 | 8
|  | 18 | Casa 18 | 8
|  | 19 | Casa 19 | 8
|  | 20 | Casa 20 | 8
|  | 21 | Casa 21 | 8
|  | 22 | Casa 22 | 8
|  | 23 | Casa 23 | 8
|  | 24 | Casa 24 | 8
|  | 25 | Casa 25 | 8
10 | TELHADOS | 1 | Casa 1 | 5
|  | 2 | Casa 2 | 5
|  | 3 | Casa 3 | 5
|  | 4 | Casa 4 | 5
|  | 5 | Casa 5 | 5
|  | 6 | Casa 6 | 5
|  | 7 | Casa 7 | 5
|  | 8 | Casa 8 | 5
|  | 9 | Casa 9 | 5
|  | 10 | Casa 10 | 5
|  | 11 | Casa 11 | 6
|  | 12 | Casa 12 | 6
|  | 13 | Casa 13 | 6
|  | 14 | Casa 14 | 6
|  | 15 | Casa 15 | 6
|  | 16 | Casa 16 | 6
|  | 17 | Casa 17 | 6
|  | 18 | Casa 18 | 6
|  | 19 | Casa 19 | 6
|  | 20 | Casa 20 | 6
|  | 21 | Casa 21 | 6
|  | 22 | Casa 22 | 6
|  | 23 | Casa 23 | 6
|  | 24 | Casa 24 | 6
|  | 25 | Casa 25 | 6
11 | REVESTIMENTOS INTERNOS | 1 | Casa 1 | 7
|  | 2 | Casa 2 | 7
|  | 3 | Casa 3 | 7
|  | 4 | Casa 4 | 7
|  | 5 | Casa 5 | 7
|  | 6 | Casa 6 | 7
|  | 7 | Casa 7 | 7
|  | 8 | Casa 8 | 7
|  | 9 | Casa 9 | 7
|  | 10 | Casa 10 | 7
|  | 11 | Casa 11 | 7
|  | 12 | Casa 12 | 7
|  | 13 | Casa 13 | 7
|  | 14 | Casa 14 | 7
|  | 15 | Casa 15 | 7
|  | 16 | Casa 16 | 7
|  | 17 | Casa 17 | 7
|  | 18 | Casa 18 | 7
|  | 19 | Casa 19 | 7
|  | 20 | Casa 20 | 7
|  | 21 | Casa 21 | 7
|  | 22 | Casa 22 | 7
|  | 23 | Casa 23 | 7
|  | 24 | Casa 24 | 7
|  | 25 | Casa 25 | 7
13 | REVESTIMENTOS EXTERNOS | 1 | Casa 1 | 7
|  | 2 | Casa 2 | 7
|  | 3 | Casa 3 | 7
|  | 4 | Casa 4 | 7
|  | 5 | Casa 5 | 7
|  | 6 | Casa 6 | 7
|  | 7 | Casa 7 | 7
|  | 8 | Casa 8 | 7
|  | 9 | Casa 9 | 7
|  | 10 | Casa 10 | 7
|  | 11 | Casa 11 | 7
|  | 12 | Casa 12 | 7
|  | 13 | Casa 13 | 7
|  | 14 | Casa 14 | 7
|  | 15 | Casa 15 | 7
|  | 16 | Casa 16 | 7
|  | 17 | Casa 17 | 7
|  | 18 | Casa 18 | 7
|  | 19 | Casa 19 | 7
|  | 20 | Casa 20 | 7
|  | 21 | Casa 21 | 7
|  | 22 | Casa 22 | 7
|  | 23 | Casa 23 | 7
|  | 24 | Casa 24 | 7
|  | 25 | Casa 25 | 7
14 | FORROS | 1 | Casa 1 | 9
|  | 2 | Casa 2 | 9
|  | 3 | Casa 3 | 9
|  | 4 | Casa 4 | 9
|  | 5 | Casa 5 | 9
|  | 6 | Casa 6 | 9
|  | 7 | Casa 7 | 9
|  | 8 | Casa 8 | 9
|  | 9 | Casa 9 | 9
|  | 10 | Casa 10 | 9
|  | 11 | Casa 11 | 9
|  | 12 | Casa 12 | 9
|  | 13 | Casa 13 | 9
|  | 14 | Casa 14 | 9
|  | 15 | Casa 15 | 9
|  | 16 | Casa 16 | 9
|  | 17 | Casa 17 | 9
|  | 18 | Casa 18 | 9
|  | 19 | Casa 19 | 9
|  | 20 | Casa 20 | 9
|  | 21 | Casa 21 | 9
|  | 22 | Casa 22 | 9
|  | 23 | Casa 23 | 9
|  | 24 | Casa 24 | 9
|  | 25 | Casa 25 | 9
15 | PINTURAS INTERNAS | 1 | Casa 1 | 12
|  | 2 | Casa 2 | 12
|  | 3 | Casa 3 | 12
|  | 4 | Casa 4 | 12
|  | 5 | Casa 5 | 12
|  | 6 | Casa 6 | 12
|  | 7 | Casa 7 | 12
|  | 8 | Casa 8 | 12
|  | 9 | Casa 9 | 12
|  | 10 | Casa 10 | 12
|  | 11 | Casa 11 | 12
|  | 12 | Casa 12 | 12
|  | 13 | Casa 13 | 12
|  | 14 | Casa 14 | 12
|  | 15 | Casa 15 | 12
|  | 16 | Casa 16 | 12
|  | 17 | Casa 17 | 12
|  | 18 | Casa 18 | 12
|  | 19 | Casa 19 | 12
|  | 20 | Casa 20 | 12
|  | 21 | Casa 21 | 12
|  | 22 | Casa 22 | 12
|  | 23 | Casa 23 | 12
|  | 24 | Casa 24 | 12
|  | 25 | Casa 25 | 12
16 | PINTURAS EXTERNAS | 1 | Casa 1 | 12
|  | 2 | Casa 2 | 12
|  | 3 | Casa 3 | 12
|  | 4 | Casa 4 | 12
|  | 5 | Casa 5 | 12
|  | 6 | Casa 6 | 12
|  | 7 | Casa 7 | 12
|  | 8 | Casa 8 | 12
|  | 9 | Casa 9 | 12
|  | 10 | Casa 10 | 12
|  | 11 | Casa 11 | 12
|  | 12 | Casa 12 | 12
|  | 13 | Casa 13 | 12
|  | 14 | Casa 14 | 12
|  | 15 | Casa 15 | 12
|  | 16 | Casa 16 | 12
|  | 17 | Casa 17 | 12
|  | 18 | Casa 18 | 12
|  | 19 | Casa 19 | 12
|  | 20 | Casa 20 | 12
|  | 21 | Casa 21 | 12
|  | 22 | Casa 22 | 12
|  | 23 | Casa 23 | 12
|  | 24 | Casa 24 | 12
|  | 25 | Casa 25 | 12
17 | PINTURA ESQUADRIAS | 1 | Casa 1 | 12
|  | 2 | Casa 2 | 12
|  | 3 | Casa 3 | 12
|  | 4 | Casa 4 | 12
|  | 5 | Casa 5 | 12
|  | 6 | Casa 6 | 12
|  | 7 | Casa 7 | 12
|  | 8 | Casa 8 | 12
|  | 9 | Casa 9 | 12
|  | 10 | Casa 10 | 12
|  | 11 | Casa 11 | 12
|  | 12 | Casa 12 | 12
|  | 13 | Casa 13 | 12
|  | 14 | Casa 14 | 12
|  | 15 | Casa 15 | 12
|  | 16 | Casa 16 | 12
|  | 17 | Casa 17 | 12
|  | 18 | Casa 18 | 12
|  | 19 | Casa 19 | 12
|  | 20 | Casa 20 | 12
|  | 21 | Casa 21 | 12
|  | 22 | Casa 22 | 12
|  | 23 | Casa 23 | 12
|  | 24 | Casa 24 | 12
|  | 25 | Casa 25 | 12
18 | PISO CERÂMICO | 1 | Casa 1 | 9
|  | 2 | Casa 2 | 9
|  | 3 | Casa 3 | 9
|  | 4 | Casa 4 | 9
|  | 5 | Casa 5 | 9
|  | 6 | Casa 6 | 9
|  | 7 | Casa 7 | 9
|  | 8 | Casa 8 | 9
|  | 9 | Casa 9 | 9
|  | 10 | Casa 10 | 9
|  | 11 | Casa 11 | 9
|  | 12 | Casa 12 | 9
|  | 13 | Casa 13 | 9
|  | 14 | Casa 14 | 9
|  | 15 | Casa 15 | 9
|  | 16 | Casa 16 | 9
|  | 17 | Casa 17 | 9
|  | 18 | Casa 18 | 9
|  | 19 | Casa 19 | 9
|  | 20 | Casa 20 | 9
|  | 21 | Casa 21 | 9
|  | 22 | Casa 22 | 9
|  | 23 | Casa 23 | 9
|  | 24 | Casa 24 | 9
|  | 25 | Casa 25 | 9
19 | PISOS CIMENTADOS | 1 | Casa 1 | 9
|  | 2 | Casa 2 | 9
|  | 3 | Casa 3 | 9
|  | 4 | Casa 4 | 9
|  | 5 | Casa 5 | 9
|  | 6 | Casa 6 | 9
|  | 7 | Casa 7 | 9
|  | 8 | Casa 8 | 9
|  | 9 | Casa 9 | 9
|  | 10 | Casa 10 | 9
|  | 11 | Casa 11 | 9
|  | 12 | Casa 12 | 9
|  | 13 | Casa 13 | 9
|  | 14 | Casa 14 | 9
|  | 15 | Casa 15 | 9
|  | 16 | Casa 16 | 9
|  | 17 | Casa 17 | 9
|  | 18 | Casa 18 | 9
|  | 19 | Casa 19 | 9
|  | 20 | Casa 20 | 9
|  | 21 | Casa 21 | 9
|  | 22 | Casa 22 | 9
|  | 23 | Casa 23 | 9
|  | 24 | Casa 24 | 9
|  | 25 | Casa 25 | 9
20 | RODAPÉS, SOLEIRAS E PEITORIS | 1 | Casa 1 | 9
|  | 2 | Casa 2 | 9
|  | 3 | Casa 3 | 9
|  | 4 | Casa 4 | 9
|  | 5 | Casa 5 | 9
|  | 6 | Casa 6 | 9
|  | 7 | Casa 7 | 9
|  | 8 | Casa 8 | 9
|  | 9 | Casa 9 | 9
|  | 10 | Casa 10 | 9
|  | 11 | Casa 11 | 9
|  | 12 | Casa 12 | 9
|  | 13 | Casa 13 | 9
|  | 14 | Casa 14 | 9
|  | 15 | Casa 15 | 9
|  | 16 | Casa 16 | 9
|  | 17 | Casa 17 | 9
|  | 18 | Casa 18 | 9
|  | 19 | Casa 19 | 9
|  | 20 | Casa 20 | 9
|  | 21 | Casa 21 | 9
|  | 22 | Casa 22 | 9
|  | 23 | Casa 23 | 9
|  | 24 | Casa 24 | 9
|  | 25 | Casa 25 | 9
21 | CENTRO DE DISTRIBUIÇÃO ELÉTRICA | 1 | Casa 1 | 10
|  | 2 | Casa 2 | 10
|  | 3 | Casa 3 | 10
|  | 4 | Casa 4 | 10
|  | 5 | Casa 5 | 10
|  | 6 | Casa 6 | 10
|  | 7 | Casa 7 | 10
|  | 8 | Casa 8 | 10
|  | 9 | Casa 9 | 10
|  | 10 | Casa 10 | 10
|  | 11 | Casa 11 | 10
|  | 12 | Casa 12 | 10
|  | 13 | Casa 13 | 10
|  | 14 | Casa 14 | 10
|  | 15 | Casa 15 | 10
|  | 16 | Casa 16 | 10
|  | 17 | Casa 17 | 10
|  | 18 | Casa 18 | 10
|  | 19 | Casa 19 | 10
|  | 20 | Casa 20 | 10
|  | 21 | Casa 21 | 10
|  | 22 | Casa 22 | 10
|  | 23 | Casa 23 | 10
|  | 24 | Casa 24 | 10
|  | 25 | Casa 25 | 10
22 | ILUMINAÇÃO, TOMADAS E INTERRUPTORES | 1 | Casa 1 | 11
|  | 2 | Casa 2 | 11
|  | 3 | Casa 3 | 11
|  | 4 | Casa 4 | 11
|  | 5 | Casa 5 | 11
|  | 6 | Casa 6 | 11
|  | 7 | Casa 7 | 11
|  | 8 | Casa 8 | 11
|  | 9 | Casa 9 | 11
|  | 10 | Casa 10 | 11
|  | 11 | Casa 11 | 11
|  | 12 | Casa 12 | 11
|  | 13 | Casa 13 | 11
|  | 14 | Casa 14 | 11
|  | 15 | Casa 15 | 11
|  | 16 | Casa 16 | 11
|  | 17 | Casa 17 | 11
|  | 18 | Casa 18 | 11
|  | 19 | Casa 19 | 11
|  | 20 | Casa 20 | 11
|  | 21 | Casa 21 | 11
|  | 22 | Casa 22 | 11
|  | 23 | Casa 23 | 11
|  | 24 | Casa 24 | 11
|  | 25 | Casa 25 | 11
23 | FIOS E CABOS | 1 | Casa 1 | 10
|  | 2 | Casa 2 | 10
|  | 3 | Casa 3 | 10
|  | 4 | Casa 4 | 10
|  | 5 | Casa 5 | 10
|  | 6 | Casa 6 | 10
|  | 7 | Casa 7 | 10
|  | 8 | Casa 8 | 10
|  | 9 | Casa 9 | 10
|  | 10 | Casa 10 | 10
|  | 11 | Casa 11 | 10
|  | 12 | Casa 12 | 10
|  | 13 | Casa 13 | 10
|  | 14 | Casa 14 | 10
|  | 15 | Casa 15 | 10
|  | 16 | Casa 16 | 10
|  | 17 | Casa 17 | 10
|  | 18 | Casa 18 | 10
|  | 19 | Casa 19 | 10
|  | 20 | Casa 20 | 10
|  | 21 | Casa 21 | 10
|  | 22 | Casa 22 | 10
|  | 23 | Casa 23 | 10
|  | 24 | Casa 24 | 10
|  | 25 | Casa 25 | 10
24 | TUBULAÇÕES E CONEXÕES HIDRÁULICAS | 1 | Casa 1 | 6
|  | 2 | Casa 2 | 6
|  | 3 | Casa 3 | 6
|  | 4 | Casa 4 | 6
|  | 5 | Casa 5 | 6
|  | 6 | Casa 6 | 6
|  | 7 | Casa 7 | 6
|  | 8 | Casa 8 | 6
|  | 9 | Casa 9 | 6
|  | 10 | Casa 10 | 6
|  | 11 | Casa 11 | 6
|  | 12 | Casa 12 | 6
|  | 13 | Casa 13 | 6
|  | 14 | Casa 14 | 6
|  | 15 | Casa 15 | 6
|  | 16 | Casa 16 | 6
|  | 17 | Casa 17 | 6
|  | 18 | Casa 18 | 6
|  | 19 | Casa 19 | 6
|  | 20 | Casa 20 | 6
|  | 21 | Casa 21 | 6
|  | 22 | Casa 22 | 6
|  | 23 | Casa 23 | 6
|  | 24 | Casa 24 | 6
|  | 25 | Casa 25 | 6
25 | REGISTROS | 1 | Casa 1 | 6
|  | 2 | Casa 2 | 6
|  | 3 | Casa 3 | 6
|  | 4 | Casa 4 | 6
|  | 5 | Casa 5 | 6
|  | 6 | Casa 6 | 6
|  | 7 | Casa 7 | 6
|  | 8 | Casa 8 | 6
|  | 9 | Casa 9 | 6
|  | 10 | Casa 10 | 6
|  | 11 | Casa 11 | 6
|  | 12 | Casa 12 | 6
|  | 13 | Casa 13 | 6
|  | 14 | Casa 14 | 6
|  | 15 | Casa 15 | 6
|  | 16 | Casa 16 | 6
|  | 17 | Casa 17 | 6
|  | 18 | Casa 18 | 6
|  | 19 | Casa 19 | 6
|  | 20 | Casa 20 | 6
|  | 21 | Casa 21 | 6
|  | 22 | Casa 22 | 6
|  | 23 | Casa 23 | 6
|  | 24 | Casa 24 | 6
|  | 25 | Casa 25 | 6
26 | ENTRADA / ALIMENTAÇÃO HIDRÁULICA | 1 | Casa 1 | 6
|  | 2 | Casa 2 | 6
|  | 3 | Casa 3 | 6
|  | 4 | Casa 4 | 6
|  | 5 | Casa 5 | 6
|  | 6 | Casa 6 | 6
|  | 7 | Casa 7 | 6
|  | 8 | Casa 8 | 6
|  | 9 | Casa 9 | 6
|  | 10 | Casa 10 | 6
|  | 11 | Casa 11 | 6
|  | 12 | Casa 12 | 6
|  | 13 | Casa 13 | 6
|  | 14 | Casa 14 | 6
|  | 15 | Casa 15 | 6
|  | 16 | Casa 16 | 6
|  | 17 | Casa 17 | 6
|  | 18 | Casa 18 | 6
|  | 19 | Casa 19 | 6
|  | 20 | Casa 20 | 6
|  | 21 | Casa 21 | 6
|  | 22 | Casa 22 | 6
|  | 23 | Casa 23 | 6
|  | 24 | Casa 24 | 6
|  | 25 | Casa 25 | 6
27 | CAIXA D'ÁGUA E BARRILETE | 1 | Casa 1 | 5
|  | 2 | Casa 2 | 5
|  | 3 | Casa 3 | 5
|  | 4 | Casa 4 | 5
|  | 5 | Casa 5 | 5
|  | 6 | Casa 6 | 5
|  | 7 | Casa 7 | 5
|  | 8 | Casa 8 | 5
|  | 9 | Casa 9 | 5
|  | 10 | Casa 10 | 5
|  | 11 | Casa 11 | 5
|  | 12 | Casa 12 | 5
|  | 13 | Casa 13 | 5
|  | 14 | Casa 14 | 5
|  | 15 | Casa 15 | 5
|  | 16 | Casa 16 | 5
|  | 17 | Casa 17 | 5
|  | 18 | Casa 18 | 5
|  | 19 | Casa 19 | 5
|  | 20 | Casa 20 | 5
|  | 21 | Casa 21 | 5
|  | 22 | Casa 22 | 5
|  | 23 | Casa 23 | 5
|  | 24 | Casa 24 | 5
|  | 25 | Casa 25 | 5
28 | TUBULAÇÕES E CONEXÕES SANITÁRIAS | 1 | Casa 1 | 6
|  | 2 | Casa 2 | 6
|  | 3 | Casa 3 | 6
|  | 4 | Casa 4 | 6
|  | 5 | Casa 5 | 6
|  | 6 | Casa 6 | 6
|  | 7 | Casa 7 | 6
|  | 8 | Casa 8 | 6
|  | 9 | Casa 9 | 6
|  | 10 | Casa 10 | 6
|  | 11 | Casa 11 | 6
|  | 12 | Casa 12 | 6
|  | 13 | Casa 13 | 6
|  | 14 | Casa 14 | 6
|  | 15 | Casa 15 | 6
|  | 16 | Casa 16 | 6
|  | 17 | Casa 17 | 6
|  | 18 | Casa 18 | 6
|  | 19 | Casa 19 | 6
|  | 20 | Casa 20 | 6
|  | 21 | Casa 21 | 6
|  | 22 | Casa 22 | 6
|  | 23 | Casa 23 | 6
|  | 24 | Casa 24 | 6
|  | 25 | Casa 25 | 6
29 | ACESSÓRIOS / CAIXAS SANITÁRIAS | 1 | Casa 1 | 11
|  | 2 | Casa 2 | 11
|  | 3 | Casa 3 | 11
|  | 4 | Casa 4 | 11
|  | 5 | Casa 5 | 11
|  | 6 | Casa 6 | 11
|  | 7 | Casa 7 | 11
|  | 8 | Casa 8 | 11
|  | 9 | Casa 9 | 11
|  | 10 | Casa 10 | 11
|  | 11 | Casa 11 | 11
|  | 12 | Casa 12 | 11
|  | 13 | Casa 13 | 11
|  | 14 | Casa 14 | 11
|  | 15 | Casa 15 | 11
|  | 16 | Casa 16 | 11
|  | 17 | Casa 17 | 11
|  | 18 | Casa 18 | 11
|  | 19 | Casa 19 | 11
|  | 20 | Casa 20 | 11
|  | 21 | Casa 21 | 11
|  | 22 | Casa 22 | 11
|  | 23 | Casa 23 | 11
|  | 24 | Casa 24 | 11
|  | 25 | Casa 25 | 11
30 | APARELHOS, METAIS E BANCADAS | 1 | Casa 1 | 12
|  | 2 | Casa 2 | 12
|  | 3 | Casa 3 | 12
|  | 4 | Casa 4 | 12
|  | 5 | Casa 5 | 12
|  | 6 | Casa 6 | 12
|  | 7 | Casa 7 | 12
|  | 8 | Casa 8 | 12
|  | 9 | Casa 9 | 12
|  | 10 | Casa 10 | 12
|  | 11 | Casa 11 | 12
|  | 12 | Casa 12 | 12
|  | 13 | Casa 13 | 12
|  | 14 | Casa 14 | 12
|  | 15 | Casa 15 | 12
|  | 16 | Casa 16 | 12
|  | 17 | Casa 17 | 12
|  | 18 | Casa 18 | 12
|  | 19 | Casa 19 | 12
|  | 20 | Casa 20 | 12
|  | 21 | Casa 21 | 12
|  | 22 | Casa 22 | 12
|  | 23 | Casa 23 | 12
|  | 24 | Casa 24 | 12
|  | 25 | Casa 25 | 12
31 | CALAFETE / LIMPEZA | 1 | Casa 1 | 12
|  | 2 | Casa 2 | 12
|  | 3 | Casa 3 | 12
|  | 4 | Casa 4 | 12
|  | 5 | Casa 5 | 12
|  | 6 | Casa 6 | 12
|  | 7 | Casa 7 | 12
|  | 8 | Casa 8 | 12
|  | 9 | Casa 9 | 12
|  | 10 | Casa 10 | 12
|  | 11 | Casa 11 | 12
|  | 12 | Casa 12 | 12
|  | 13 | Casa 13 | 12
|  | 14 | Casa 14 | 12
|  | 15 | Casa 15 | 12
|  | 16 | Casa 16 | 12
|  | 17 | Casa 17 | 12
|  | 18 | Casa 18 | 12
|  | 19 | Casa 19 | 12
|  | 20 | Casa 20 | 12
|  | 21 | Casa 21 | 12
|  | 22 | Casa 22 | 12
|  | 23 | Casa 23 | 12
|  | 24 | Casa 24 | 12
|  | 25 | Casa 25 | 12